## Riduzioni consumi VRV (hidden)
Modello | % di parzializzazione | Curca di carico | Capacità KW | ESTATE | Temp esterna (bulbo secco) |  |  |  | INVERNO | Temp esterna (bulbo umido)
[5 empty] | 25 | 29 | 35 | 39 |  | -10 | -3.7 | 2.2 | 7.9 | 11.8 | 13.7 | ESTATE | INVERNO
8 | 100% | 4.211% | 22.4 |  | 0% | 0% | 0% | 0% |  | 0% | 0% | 0% | 0% | 0% | 0% | 0% | 0%
10 | 100% | 4.211% | 28 |  | 0% | 0% | 0% | 0% |  | 0% | 0% | 0% | 0% | 0% | 0%
12 | 100% | 4.211% | 33.5 |  | 0% | 0% | 0% | 0% |  | 0% | 0% | 0% | 0% | 0% | 0%
16 | 100% | 4.211% | 45 |  | 0% | 0% | 0% | 0% |  | 0% | 0% | 0% | 0% | 0% | 0%
20 | 100% | 4.211% | 55.9 |  | 0% | 0% | 0% | 0% |  | 0% | 0% | 0% | 0% | 0% | 0%
26 | 100% | 4.211% | 71.4 |  | 0% | 0% | 0% | 0% |  | 0% | 0% | 0% | 0% | 0% | 0%
8 | 90% | 9.474% | 20.16 |  | 14.21% | 14.41% | 14.57% | 9.412% |  | -4.082% | 4.606% | 11.81% | 14.85% | 11.26% | 11.24% | 13.17% | 5.769%
10 | 90% | 9.474% | 25.2 |  | 14.21% | 14.4% | 14.56% | 9.446% |  | -4.343% | -1.868% | 11.95% | 11.59% | 11.34% | 11.02%
12 | 90% | 9.474% | 30.15 |  | 14.14% | 14.39% | 14.55% | 9.515% |  | -5.867% | -4.572% | -3.183% | 11.59% | 11.29% | 11.16%
16 | 90% | 9.474% | 40.5 |  | 13.92% | 14.53% | 14.79% | 9.211% |  | -4.615% | -3.597% | 11.72% | 11.48% | 11.11% | 10.78%
20 | 90% | 9.474% | 50.31 |  | 14.55% | 14.4% | 14.47% | 9.816% |  | -5.634% | -3.922% | 6.832% | 11.03% | 11.45% | 11.2%
26 | 90% | 9.474% | 64.26 |  | 14.01% | 14.53% | 14.68% | 9.442% |  | -5.155% | -3.846% | 5.023% | 11.44% | 11.05% | 11.56%
8 | 80% | 15.79% | 17.92 |  | 27.43% | 27.51% | 27.88% | 23.87% |  | -3.454% | 17.24% | 23.15% | 25.6% | 22.33% | 22.09% | 26.7% | 13.45%
10 | 80% | 15.79% | 22.4 |  | 27.29% | 27.66% | 28.03% | 23.8% |  | -8.685% | 11.87% | 23.33% | 22.62% | 22.05% | 21.71%
12 | 80% | 15.79% | 26.8 |  | 27.27% | 27.53% | 27.96% | 23.88% |  | -11.73% | -9.144% | 10.1% | 22.61% | 22.08% | 21.77%
16 | 80% | 15.79% | 36 |  | 27.06% | 27.61% | 28.17% | 23.68% |  | -9.231% | 3.597% | 22.76% | 22.79% | 21.94% | 21.57%
20 | 80% | 15.79% | 44.72 |  | 27.64% | 27.52% | 28.29% | 23.93% |  | -10.56% | -0.6536% | 19.25% | 22.76% | 22.14% | 21.6%
26 | 80% | 15.79% | 57.12 |  | 27.39% | 27.37% | 27.98% | 24.03% |  | -10.31% | -2.885% | 17.35% | 22.39% | 22.1% | 21.97%
8 | 70% | 20% | 15.68 |  | 39.4% | 39.74% | 40.11% | 36.97% |  | 11.93% | 29.12% | 33.86% | 35.67% | 32.82% | 32.54% | 39.03% | 23.35%
10 | 70% | 20% | 19.6 |  | 39.25% | 39.61% | 40.16% | 36.9% |  | 2.817% | 24.73% | 34.14% | 33.1% | 32.45% | 32.07%
12 | 70% | 20% | 23.45 |  | 39.25% | 39.65% | 40.23% | 36.89% |  | -17.6% | 1.29% | 22.83% | 33.18% | 32.36% | 31.99%
16 | 70% | 20% | 31.5 |  | 39.12% | 39.74% | 40.21% | 36.84% |  | -6.154% | 17.99% | 33.93% | 33.36% | 32.31% | 31.86%
20 | 70% | 20% | 39.13 |  | 39.55% | 39.6% | 40.2% | 36.81% |  | -10.56% | 14.38% | 30.43% | 32.97% | 32.37% | 32.16%
26 | 70% | 20% | 49.98 |  | 39.49% | 39.66% | 40.37% | 36.91% |  | -12.89% | 12.02% | 28.77% | 33.33% | 32.6% | 32.37%
8 | 60% | 22.11% | 13.44 |  | 50.12% | 50.66% | 51.26% | 48.74% |  | 26.37% | 40.42% | 44.09% | 45.39% | 42.75% | 42.41% | 50.21% | 34.94%
10 | 60% | 22.11% | 16.8 |  | 50.28% | 50.57% | 51.21% | 48.74% |  | 19.13% | 36.92% | 44.37% | 43.17% | 42.24% | 41.78%
12 | 60% | 22.11% | 20.1 |  | 50.22% | 50.63% | 51.25% | 48.74% |  | -8.291% | 17.23% | 34.8% | 43.19% | 42.26% | 41.8%
16 | 60% | 22.11% | 27 |  | 50% | 50.6% | 51.27% | 48.75% |  | 11.54% | 31.08% | 44.21% | 43.36% | 42.22% | 41.67%
20 | 60% | 22.11% | 33.54 |  | 50.36% | 50.56% | 51.25% | 48.83% |  | 7.746% | 28.1% | 41.18% | 43.03% | 42.29% | 42%
26 | 60% | 22.11% | 42.84 |  | 50.25% | 50.56% | 51.38% | 48.93% |  | 5.67% | 25.96% | 39.73% | 43.28% | 42.54% | 42.2%
8 | 50% | 20% | 11.2 |  | 59.85% | 60.48% | 61.15% | 59.33% |  | 39.78% | 50.97% | 53.7% | 54.61% | 52.1% | 51.87% | 60.19% | 46.25%
10 | 50% | 20% | 14 |  | 60% | 60.39% | 61.19% | 59.32% |  | 34.27% | 48.35% | 54.14% | 52.69% | 51.71% | 51.15%
12 | 50% | 20% | 16.75 |  | 59.88% | 60.35% | 61.12% | 59.32% |  | 12.12% | 32.24% | 46.21% | 52.64% | 51.65% | 51.21%
16 | 50% | 20% | 22.5 |  | 59.8% | 60.43% | 61.13% | 59.28% |  | 28.23% | 43.6% | 53.93% | 52.79% | 51.57% | 51.08%
20 | 50% | 20% | 27.95 |  | 60.09% | 60.32% | 61.12% | 59.33% |  | 25.35% | 40.92% | 51.37% | 52.62% | 51.76% | 51.36%
26 | 50% | 20% | 35.7 |  | 59.94% | 60.39% | 61.19% | 59.23% |  | 23.2% | 39.42% | 50.23% | 52.69% | 51.82% | 51.56%
8 | 40% | 9.474% | 8.96 |  | 63.87% | 64.43% | 65.04% | 63.39% |  | 60% | 60% | 60% | 60% | 60% | 60% | 64.17% | 60%
10 | 40% | 9.474% | 11.2 |  | 64% | 64.35% | 65.07% | 63.39% |  | 60% | 60% | 60% | 60% | 60% | 60%
12 | 40% | 9.474% | 13.4 |  | 63.9% | 64.32% | 65.01% | 63.39% |  | 60% | 60% | 60% | 60% | 60% | 60%
16 | 40% | 9.474% | 18 |  | 63.82% | 64.38% | 65.01% | 63.35% |  | 60% | 60% | 60% | 60% | 60% | 60%
20 | 40% | 9.474% | 22.36 |  | 64.08% | 64.29% | 65.01% | 63.39% |  | 60% | 60% | 60% | 60% | 60% | 60%
26 | 40% | 9.474% | 28.56 |  | 63.94% | 64.35% | 65.07% | 63.3% |  | 60% | 60% | 60% | 60% | 60% | 60%
8 | 30% | 4.211% | 6.72 |  | 67.48% | 67.99% | 68.53% | 67.06% |  | 70% | 70% | 70% | 70% | 70% | 70% | 67.76% | 70%
10 | 30% | 4.211% | 8.4 |  | 67.6% | 67.92% | 68.56% | 67.05% |  | 70% | 70% | 70% | 70% | 70% | 70%
12 | 30% | 4.211% | 10.05 |  | 67.51% | 67.89% | 68.51% | 67.05% |  | 70% | 70% | 70% | 70% | 70% | 70%
16 | 30% | 4.211% | 13.5 |  | 67.44% | 67.95% | 68.51% | 67.01% |  | 70% | 70% | 70% | 70% | 70% | 70%
20 | 30% | 4.211% | 16.77 |  | 67.67% | 67.86% | 68.51% | 67.05% |  | 70% | 70% | 70% | 70% | 70% | 70%
26 | 30% | 4.211% | 21.42 |  | 67.55% | 67.92% | 68.57% | 66.97% |  | 70% | 70% | 70% | 70% | 70% | 70%
RIDUZIONI CONSUMI IN %
| ESTATE | INVERNO
100% | 100% | 100%
90% | 86.83% | 94.23%
80% | 73.3% | 86.55%
70% | 60.97% | 76.65%
60% | 49.79% | 65.06%
50% | 39.81% | 53.75%
40% | 35.83% | 40%
30% | 32.24% | 30%

## Rendimenti e consumi chiller (hidden)
CHILLER |  | hp | Listino | Capacità Max | Capacità Min | Rumorosità | Assorb. Elett. Max | Assorb. Elett. Min | Consumo Max gas | Consumo Min gas
|  |  |  | kW | kW | db | kW | kW | kw | kw
CHILLER 22,3 kW |  | 8 |  | 22.3 |  |  | 6.63
CHILLER 26,6 kW |  | 10 |  | 26.6 |  |  | 8.4
CHILLER 33 HP |  | 13 |  | 33 |  |  | 10
CHILLER 43 HP |  | 16 |  | 43 |  |  | 13.7
CHILLER 53 kW |  | 20 |  | 53 |  |  | 20.3
CHILLER 68 kW |  | 25 |  | 68 |  |  | 26.1
CHILLER 81 kW |  |  |  | 81 |  |  | 28.4
CHILLER 93 kW |  |  |  | 93 |  |  | 42.5
CHILLER 127 kW |  |  |  | 127 |  |  | 57.6
CHILLER 090 ANL
CHILLER 100 ANL
CHILLER 150 ANL
CHILLER 200 ANL
CHILLER 280 RNL
CHILLER 330 RNL
CHILLER 350 RNL
CHILLER 550 RNL
CHILLER 650 RNL
[5 empty] | F | G | H | I
Modello | % di parzializzazione | Curva di carico | Capacità KW | ESTATE | Temp esterna (bulbo umido)
[5 empty] | 25 | 29 | 35 | 39
CHILLER 22,3 kW | 100% | 4% | 22.3 | 0 |  |  | 6.63
CHILLER 26,6 kW | 100% | 4% | 26.6 | 0 |  |  | 8.4
CHILLER 33 HP | 100% | 4% | 33 | 0 |  |  | 10
CHILLER 43 HP | 100% | 4% | 43 | 0 |  |  | 13.7
CHILLER 53 kW | 100% | 4% | 53 | 0 |  |  | 20.3
CHILLER 68 kW | 100% | 4% | 68 | 0 |  |  | 26.1
CHILLER 81 kW | 100% | 4% | 81 |  |  |  | 28.4
CHILLER 93 kW | 100% | 4% | 93 |  |  |  | 42.5
CHILLER 127 kW | 100% | 4% | 127 |  |  |  | 57.6
CHILLER 22,3 kW | 90% | 9% | 20.07 | 0
CHILLER 26,6 kW | 90% | 9% | 23.94 | 0
CHILLER 33 HP | 90% | 9% | 29.7 | 0
CHILLER 43 HP | 90% | 9% | 38.7 | 0
CHILLER 53 kW | 90% | 9% | 47.7 | 0
CHILLER 68 kW | 90% | 9% | 61.2 | 0
CHILLER 81 kW | 90% | 9% | 72.9
CHILLER 93 kW | 90% | 9% | 83.7
CHILLER 127 kW | 90% | 9% | 114.3
CHILLER 22,3 kW | 80% | 15% | 17.84 | 0
CHILLER 26,6 kW | 80% | 15% | 21.28 | 0
CHILLER 33 HP | 80% | 15% | 26.4 | 0
CHILLER 43 HP | 80% | 15% | 34.4 | 0
CHILLER 53 kW | 80% | 15% | 42.4 | 0
CHILLER 68 kW | 80% | 15% | 54.4 | 0
CHILLER 81 kW | 80% | 15% | 64.8
CHILLER 93 kW | 80% | 15% | 74.4
CHILLER 127 kW | 80% | 15% | 101.6
CHILLER 22,3 kW | 70% | 19% | 15.61 | 0
CHILLER 26,6 kW | 70% | 19% | 18.62 | 0
CHILLER 33 HP | 70% | 19% | 23.1 | 0
CHILLER 43 HP | 70% | 19% | 30.1 | 0
CHILLER 53 kW | 70% | 19% | 37.1 | 0
CHILLER 68 kW | 70% | 19% | 47.6 | 0
CHILLER 81 kW | 70% | 19% | 56.7
CHILLER 93 kW | 70% | 19% | 65.1
CHILLER 127 kW | 70% | 19% | 88.9
CHILLER 22,3 kW | 60% | 21% | 13.38 | 0
CHILLER 26,6 kW | 60% | 21% | 15.96 | 0
CHILLER 33 HP | 60% | 21% | 19.8 | 0
CHILLER 43 HP | 60% | 21% | 25.8 | 0
CHILLER 53 kW | 60% | 21% | 31.8 | 0
CHILLER 68 kW | 60% | 21% | 40.8 | 0
CHILLER 81 kW | 60% | 21% | 48.6
CHILLER 93 kW | 60% | 21% | 55.8
CHILLER 127 kW | 60% | 21% | 76.2
CHILLER 22,3 kW | 50% | 19% | 11.15 | 0
CHILLER 26,6 kW | 50% | 19% | 13.3 | 0
CHILLER 33 HP | 50% | 19% | 16.5 | 0
CHILLER 43 HP | 50% | 19% | 21.5 | 0
CHILLER 53 kW | 50% | 19% | 26.5 | 0
CHILLER 68 kW | 50% | 19% | 34 | 0
CHILLER 81 kW | 50% | 19% | 40.5
CHILLER 93 kW | 50% | 19% | 46.5
CHILLER 127 kW | 50% | 19% | 63.5
CHILLER 22,3 kW | 40% | 9% | 8.92 | 0
CHILLER 26,6 kW | 40% | 9% | 10.64 | 0
CHILLER 33 HP | 40% | 9% | 13.2 | 0
CHILLER 43 HP | 40% | 9% | 17.2 | 0
CHILLER 53 kW | 40% | 9% | 21.2 | 0
CHILLER 68 kW | 40% | 9% | 27.2 | 0
CHILLER 81 kW | 40% | 9% | 32.4
CHILLER 93 kW | 40% | 9% | 37.2
CHILLER 127 kW | 40% | 9% | 50.8
CHILLER 22,3 kW | 30% | 4% | 6.69 | 0
CHILLER 26,6 kW | 30% | 4% | 7.98 | 0
CHILLER 33 HP | 30% | 4% | 9.9 | 0
CHILLER 43 HP | 30% | 4% | 12.9 | 0
CHILLER 53 kW | 30% | 4% | 15.9 | 0
CHILLER 68 kW | 30% | 4% | 20.4 | 0
CHILLER 81 kW | 30% | 4% | 24.3
CHILLER 93 kW | 30% | 4% | 27.9
CHILLER 127 kW | 30% | 4% | 38.1
ESTATE
20 - Tp
|  | = ∆°C = | -2.8571
7
Tp | 0 | 100%
T1 | 2.8571 | 90%
T2 | 5.7143 | 80%
T3 | 8.5714 | 70%
T4 | 11.4286 | 60%
T5 | 14.2857 | 50%
T6 | 17.1429 | 40%
T7 | 20 | 30%
Note on B100: igino: 20= temperatura sotto la quale le ghp si fermano in estate Tp= temperatura di progetto
Note on C101: igino: °C da sottrarre alla Tp per trovare l'intervallo della T°C per calcolare il consumo di gas
Note on B102: igino: 6= sono gli intervalli tra le varie Tn corrispondenti alla % di parzializzazione fino alla T=18

## Rendimenti e consumi caldaia (hidden)
CALDAIA |  | hp | Listino | Capacità Max | Capacità Min | Rumorosità | Assorb. Elett. Max | Assorb. Elett. Min | Consumo Max gas | Consumo Min gas | Costi orari manutenzione
|  |  |  | kW | kW | db | kW | kW | kw | kw | €/h
CALDAIA 26,6 kW |  | 8 |  | 26.6 | 5.7 |  | 0.12 |  | 25.2 | 5.3 | #DIV/0!
CALDAIA 36,4 kW |  | 10 |  | 36.4 | 11.1 |  | 0.14 |  | 34.8 | 10.4 | #DIV/0!
CALDAIA 45,6 HP |  | 13 |  | 45.6 | 8.9 |  | 0.16 |  | 43.2 | 8.3 | #DIV/0!
CALDAIA 53 kW |  | 16 |  | 53 | 12 |  | 0.19 |  | 49.8 | 11.2 | #DIV/0!
CALDAIA 63 kW |  | 20 |  | 63 | 16.8 |  | 0.26 |  | 60 | 15.7 | #DIV/0!
CALDAIA 79,5 kW |  | 25 |  | 79.5 | 18.3 |  | 0.285 |  | 75 | 17 | #DIV/0!
ALTRO |  | 0
ECONCEPT TECH 25C
ECONCEPT TECH 35C
13hp=ECONCEPT TECH 18C+25C
ECONCEPT 51
20hp = ECONCEPT TECH 25C+35C
ENERGY TOP B80
[5 empty] | F | G | H | I | J | K
Modello | % di parzializzazione | Curva di carico | Capacità KW | kW: INVERNO; kW: Temp esterna (bulbo umido)
[5 empty] | -10 | -3.7 | 2.2 | 7.9 | 11.8 | 13.7
CALDAIA 26,6 kW | 100% | 4.211% |  | 6.4917 | 6.37 | 6.73 | 6.35 | 5.86 | 5.24 | 5.07
CALDAIA 36,4 kW | 100% | 4.211% |  | 8.8492 | 8.52 | 9.1 | 8.7 | 7.25 | 6.44 | 6.08
CALDAIA 13 HP | 100% | 4.211% |  | 8.8937 | 7.84 | 8.53 | 9.11 | 8.89 | 7.88 | 7.44
CALDAIA 53 kW | 100% | 4.211% |  | 14.2763 | 13 | 13.9 | 14.5 | 12.2 | 10.8 | 10.2
CALDAIA 63 kW | 100% | 4.211% |  | 15.8017 | 14.2 | 15.3 | 16.1 | 14.5 | 13.1 | 12.5
CALDAIA 79,5 kW | 100% | 4.211% |  | 21.4898 | 19.4 | 20.8 | 21.9 | 20.1 | 18.1 | 17.3
CALDAIA 26,6 kW | 90% | 9.474% |  | 5.9058 | 6.63 | 6.42 | 5.6 | 4.99 | 4.65 | 4.5
CALDAIA 36,4 kW | 90% | 9.474% |  | 8.2603 | 8.89 | 9.27 | 7.66 | 6.41 | 5.71 | 5.41
CALDAIA 13 HP | 90% | 9.474% |  | 9.221 | 8.3 | 8.92 | 9.4 | 7.86 | 6.99 | 6.61
CALDAIA 53 kW | 90% | 9.474% |  | 13.3966 | 13.6 | 14.4 | 12.8 | 10.8 | 9.6 | 9.1
CALDAIA 63 kW | 90% | 9.474% |  | 15.3356 | 15 | 15.9 | 15 | 12.9 | 11.6 | 11.1
CALDAIA 79,5 kW | 90% | 9.474% |  | 21.0983 | 20.4 | 21.6 | 20.8 | 17.8 | 16.1 | 15.3
CALDAIA 26,6 kW | 80% | 15.79% |  | 5.1373 | 6.59 | 5.57 | 4.88 | 4.36 | 4.07 | 3.95
CALDAIA 36,4 kW | 80% | 15.79% |  | 7.1734 | 9.26 | 8.02 | 6.67 | 5.61 | 5.02 | 4.76
CALDAIA 13 HP | 80% | 15.79% |  | 8.6076 | 8.76 | 9.31 | 8.19 | 6.88 | 6.14 | 5.82
CALDAIA 53 kW | 80% | 15.79% |  | 12.0203 | 14.2 | 13.4 | 11.2 | 9.42 | 8.43 | 8
CALDAIA 63 kW | 80% | 15.79% |  | 13.8949 | 15.7 | 15.4 | 13 | 11.2 | 10.2 | 9.8
CALDAIA 79,5 kW | 80% | 15.79% |  | 19.3305 | 21.4 | 21.4 | 18.1 | 15.6 | 14.1 | 13.5
CALDAIA 26,6 kW | 70% | 20% |  | 4.4125 | 5.61 | 4.77 | 4.2 | 3.77 | 3.52 | 3.42
CALDAIA 36,4 kW | 70% | 20% |  | 6.1476 | 8.28 | 6.85 | 5.73 | 4.85 | 4.35 | 4.13
CALDAIA 13 HP | 70% | 20% |  | 7.5483 | 9.22 | 8.42 | 7.03 | 5.94 | 5.33 | 5.06
CALDAIA 53 kW | 70% | 20% |  | 10.2586 | 13.8 | 11.4 | 9.58 | 8.13 | 7.31 | 6.95
CALDAIA 63 kW | 70% | 20% |  | 11.9085 | 15.7 | 13.1 | 11.2 | 9.72 | 8.86 | 8.48
CALDAIA 79,5 kW | 70% | 20% |  | 16.6068 | 21.9 | 18.3 | 15.6 | 13.4 | 12.2 | 11.7
CALDAIA 26,6 kW | 60% | 22.11% |  | 3.7215 | 4.69 | 4.01 | 3.55 | 3.2 | 3 | 2.92
CALDAIA 36,4 kW | 60% | 22.11% |  | 5.1756 | 6.89 | 5.74 | 4.84 | 4.12 | 3.72 | 3.54
CALDAIA 13 HP | 60% | 22.11% |  | 6.3576 | 8.49 | 7.06 | 5.94 | 5.05 | 4.55 | 4.33
CALDAIA 53 kW | 60% | 22.11% |  | 8.6456 | 11.5 | 9.58 | 8.09 | 6.91 | 6.24 | 5.95
CALDAIA 63 kW | 60% | 22.11% |  | 10.0405 | 13.1 | 11 | 9.47 | 8.26 | 7.56 | 7.25
CALDAIA 79,5 kW | 60% | 22.11% |  | 14.0203 | 18.3 | 15.4 | 13.2 | 11.4 | 10.4 | 10
CALDAIA 26,6 kW | 50% | 20% |  | 3.0742 | 3.83 | 3.3 | 2.94 | 2.66 | 2.51 | 2.44
CALDAIA 36,4 kW | 50% | 20% |  | 4.2547 | 5.6 | 4.7 | 3.99 | 3.43 | 3.11 | 2.97
CALDAIA 13 HP | 50% | 20% |  | 5.2281 | 6.89 | 5.78 | 4.9 | 4.21 | 3.81 | 3.63
CALDAIA 53 kW | 50% | 20% |  | 7.1125 | 9.33 | 7.84 | 6.68 | 5.76 | 5.23 | 4.99
CALDAIA 63 kW | 50% | 20% |  | 8.2812 | 10.6 | 9.04 | 7.83 | 6.87 | 6.32 | 6.08
CALDAIA 79,5 kW | 50% | 20% |  | 11.5339 | 14.9 | 12.6 | 10.9 | 9.51 | 8.72 | 8.38
CALDAIA 26,6 kW | 40% | 9.474% |  | 2.7668 | 3.447 | 2.97 | 2.646 | 2.394 | 2.259 | 2.196 | RIDOTTI DI UN 10%
CALDAIA 36,4 kW | 40% | 9.474% |  | 3.8293 | 5.04 | 4.23 | 3.591 | 3.087 | 2.799 | 2.673 | RISPETTO QUELLI PRECEDENTI
CALDAIA 13 HP | 40% | 9.474% |  | 4.7053 | 6.201 | 5.202 | 4.41 | 3.789 | 3.429 | 3.267
CALDAIA 53 kW | 40% | 9.474% |  | 6.4013 | 8.397 | 7.056 | 6.012 | 5.184 | 4.707 | 4.491
CALDAIA 63 kW | 40% | 9.474% |  | 7.4531 | 9.54 | 8.136 | 7.047 | 6.183 | 5.688 | 5.472
CALDAIA 79,5 kW | 40% | 9.474% |  | 10.3805 | 13.41 | 11.34 | 9.81 | 8.559 | 7.848 | 7.542
CALDAIA 26,6 kW | 30% | 4.211% |  | 2.4901 | 3.1023 | 2.673 | 2.3814 | 2.1546 | 2.0331 | 1.9764
CALDAIA 36,4 kW | 30% | 4.211% |  | 3.4463 | 4.536 | 3.807 | 3.2319 | 2.7783 | 2.5191 | 2.4057
CALDAIA 13 HP | 30% | 4.211% |  | 4.2348 | 5.5809 | 4.6818 | 3.969 | 3.4101 | 3.0861 | 2.9403
CALDAIA 53 kW | 30% | 4.211% |  | 5.7612 | 7.5573 | 6.3504 | 5.4108 | 4.6656 | 4.2363 | 4.0419
CALDAIA 63 kW | 30% | 4.211% |  | 6.7078 | 8.586 | 7.3224 | 6.3423 | 5.5647 | 5.1192 | 4.9248
CALDAIA 79,5 kW | 30% | 4.211% |  | 9.3425 | 12.069 | 10.206 | 8.829 | 7.7031 | 7.0632 | 6.7878
INVERNO
18 - Tp
|  | = ∆°C = | 2.5714
7
Tp | 0 | 100%
T1 | 2.5714 | 90%
T2 | 5.1429 | 80%
T3 | 7.7143 | 70%
T4 | 10.2857 | 60%
T5 | 12.8571 | 50%
T6 | 15.4286 | 40%
T7 | 18 | 30%
Note on B70: igino: 18= temperatura sopra la quale le ghp si fermano in inverno Tp= temperatura di progetto
Note on C71: igino: °C da sottrarre alla Tp per trovare l'intervallo della T°C per calcolare il consumo di gas
Note on B72: igino: 6= sono gli intervalli tra le varie Tn corrispondenti alla % di parzializzazione fino alla T=18

## Specchio (hidden)
Espansione Diretta
Aria/Acqua
Chiller/Caldaia
Assorbimento
Ghp
Tipologia impianto |  |  | 1
Macchina | Potenza | hp
VRV 8hp | 22.4 | 8
VRV 10hp | 28 | 10
VRV 12hp | 33.5 | 12
VRV 16hp | 45 | 16
VRV 20hp | 55.9 | 20
VRV 26hp | 71.4 | 26
ALTRO | 0 | 0

## Equazioni (hidden)
ESTATE |  |  |  | INVERNO
| 20 - Tp |  |  |  | 18 - Tp
|  | = ∆°C = | -2.8571 |  |  | = ∆°C = | 2.5714
| 7 |  |  |  | 7
Tp | 0 | 100% |  | Tp | 0 | 100%
T1 | 2.8571 | 90% |  | T1 | 2.5714 | 90%
T2 | 5.7143 | 80% |  | T2 | 5.1429 | 80%
T3 | 8.5714 | 70% |  | T3 | 7.7143 | 70%
T4 | 11.4286 | 60% |  | T4 | 10.2857 | 60%
T5 | 14.2857 | 50% |  | T5 | 12.8571 | 50%
T6 | 17.1429 | 40% |  | T6 | 15.4286 | 40%
T7 | 20 | 30% |  | T7 | 18 | 30%
y=0,0013*T^2-0,0124*T+0,8983 | [5 empty] | FATTORE CORRETTIVO PER IL CALDO
y = -2E-07x5 - 1E-06x4 + 0,0001x3 + 0,0008x2 - 0,0227x + 0,953
| INVERNO | ESTATE
100%
90% | 85.77% | 100%
80% | 72.12% | 100%
70% | 60.87% | 100%
60% | 51.74% | 100%
50% | 43.94% | 100%
40% | 36.33% | 100%
30% | 27.87% | 100%
Note on B2: igino: 20= temperatura sotto la quale le ghp si fermano in estate Tp= temperatura di progetto
Note on F2: igino: 18= temperatura sopra la quale le ghp si fermano in inverno Tp= temperatura di progetto
Note on C3: igino: °C da sottrarre alla Tp per trovare l'intervallo della T°C per calcolare il consumo di gas
Note on G3: igino: °C da sottrarre alla Tp per trovare l'intervallo della T°C per calcolare il consumo di gas
Note on B4: igino: 6= sono gli intervalli tra le varie Tn corrispondenti alla % di parzializzazione fino alla T=18
Note on F4: igino: 6= sono gli intervalli tra le varie Tn corrispondenti alla % di parzializzazione fino alla T=18

## Defrost VRV (hidden)
Capacità Media Effettiva del Ciclo = Capacità nominale ad una data temperatura x Coefficiente di correzione | [9 empty] | (Tiene conto del defrost e dell'accumulo di gelo)
| Out Temp. | Coeff |  |  | Temperatura di progetto invernale |  |  |  | Potenza in riscaldamento
[5 empty] | 0 |  |  |  | 0
| -20 | 0.96
| -10 | 0.96 |  |  | KW/HP alla Temperatura di progetto |  |  | KW/HP a 7°C
| -7 | 0.96
| -5 | 0.93 |  |  | VRV | GHP |  | VRV | GHP
| -3 | 0.87 |  |  | 2.3284 | 3.2365 |  | 2.9767 | 3.2288
| 0 | 0.81
| 3 | 0.83 |  |  | HP Consigliati in caldo |  |  | Nominale/Progetto
| 5 | 0.89 | [5 empty] | VRV | GHP
| 7 | 1 |  |  | VRV | GHP |  | 1.2784 | 0.99762
| 20 | 1 |  |  | 0 | 0
[5 empty] | HP Consigliati in freddo |  |  | HP Consigliati
[5 empty] | VRV | GHP |  | VRV | GHP
[5 empty] | 0 | 0 |  | 0 | 0
HP=2,8KW costanti
| Capacità media da tabella (25HP) |  |  | daikin 26HP
| Out Temp. | VRV | VRV Corretto Defrost | GHP |  | HP VRV | HP GHP
| -20 | 46.6 | 44.736 | 63 |  | 1.7206 | 2.52 | KW
| -16 | 49.8 | 47.808 | 64 |  | 1.8388 | 2.56 | KW
| -10 | 57.1 | 53.2857 | 68 |  | 2.0495 | 2.72 | KW
| -2 | 67.8 | 57.4201 | 78.7 |  | 2.2085 | 3.148 | KW
| 1 | 72.7 | 58.6456 | 84 |  | 2.2556 | 3.36 | KW
| 6 | 81.5 | 76.6727 | 80 |  | 2.949 | 3.2 | KW
| 11 | 81.5 | 76.6727 | 80 |  | 2.949 | 3.2 | KW
| 15 | 81.5 | 76.6727 | 80 |  | 2.949 | 3.2 | KW
2.3284
[6 empty] | GHP |  | VRV |  |  | % Lavoro |  |  |  |  | % lavoro arrotondate(le percentuali vanno associate alle temperature della stessa riga)
[11 empty] | Pecentuale Impianti | GHP Caldo | GHP Freddo | VRV Caldo | VRV Freddo |  | GHP Caldo | GHP Freddo | VRV Caldo | VRV Freddo
Temperatura di progetto invernale |  |  | Potenza di progetto |  |  | KWNominal installati GHP |  | KW nominali installati VRV |  |  | 100 | 100 | 100 | 100 | 100 |  | 100 | 100 | 100 | 100
[11 empty] | 90 | 90 | 90 | 90 | 90 |  | 90 | 90 | 90 | 90
0 |  |  | 0 |  |  | 0 |  | 0 |  |  | 80 | 80 | 80 | 80 | 80 |  | 80 | 80 | 80 | 80
[11 empty] | 70 | 70 | 70 | 70 | 70 |  | 70 | 70 | 70 | 70
Temperatura di progetto estivA |  |  | Potenza di progetto |  |  | KW In freddo a Tprog |  | KW In freddo a Tprog |  |  | 60 | 60 | 60 | 60 | 60 |  | 60 | 60 | 60 | 60
[6 empty] | 0 |  | 0 |  |  | 50 | 50 | 50 | 50 | 50 |  | 50 | 50 | 50 | 50
0 |  |  | 0 |  |  | KW in caldo a T prog |  | KW in caldo a Tprog |  |  | 40 | 40 | 40 | 40 | 40 |  | 40 | 40 | 40 | 40
[6 empty] | 0 |  | 0 |  |  | 30 | 30 | 30 | 30 | 30 |  | 30 | 30 | 30 | 30
(considero la capacità in freddo costante con la temperatura esterna)
[6 empty] | % sovradimensionamento | [5 empty] | 10 | 10 | 10 | 10
[6 empty] | 1 |  | 1 |  | Freddo
[6 empty] | 1 |  | 1 |  | Caldo

## Rendimenti e consumi VRV (hidden)
|  | Raffrescamento |  | Riscaldamento |  | Totale concumi | Totale costi
% di carico | Ore funzionamento | Consumo | Consumo totale | Consumo | Consumo totale
|  | Kw | m3 | m3 | m3 | m3 | €
ESTATE | [5 empty] | INVERNO
| 20 - Tp | [5 empty] | 18 - Tp | [6 empty] | (C1 - C0)
|  | = ∆°C = | -2.8571 | Tn (1,2,3,4,5,6 )= | Tp - ∆°C |  |  | = ∆°C = | 2.5714 |  |  | Cdata = | C0 + |  | x (Tdata - T0)
| 7 | [5 empty] | 7 | [6 empty] | (T1 - T0)
Tp | 0 | 100% |  |  |  | Tp | 0 | 100%
T1 | 2.8571 | 90% |  |  |  | T1 | 2.5714 | 90%
T2 | 5.7143 | 80% |  |  |  | T2 | 5.1429 | 80%
T3 | 8.5714 | 70% |  |  |  | T3 | 7.7143 | 70%
T4 | 11.4286 | 60% |  |  |  | T4 | 10.2857 | 60% |  |  | 5.7986
T5 | 14.2857 | 50% |  |  |  | T5 | 12.8571 | 50%
T6 | 17.1429 | 40% |  |  |  | T6 | 15.4286 | 40%
T7 | 20 | 30% |  |  |  | T7 | 18 | 30%
A | B | C | D | E | F | G | H | I | J | K | L | M | N | O | P
Modello | % di parzializzazione | Curca di carico | Capacità KW | ESTATE | Temp esterna (bulbo secco) |  |  |  | INVERNO | Temp esterna (bulbo umido)
[5 empty] | 25 | 29 | 35 | 39 |  | -10 | -3.7 | 2.2 | 7.9 | 11.8 | 13.7
8 | 100% | 4.211% | 22.4 | 4.01 | 4.01 | 4.58 | 5.56 | 5.95 | 6.4917 | 6.37 | 6.73 | 6.35 | 5.86 | 5.24 | 5.07
10 | 100% | 4.211% | 28 | 5.35 | 5.35 | 6.11 | 7.42 | 7.94 | 8.8492 | 8.52 | 9.1 | 8.7 | 7.25 | 6.44 | 6.08
12 | 100% | 4.211% | 33.5 | 6.93 | 6.93 | 7.92 | 9.62 | 10.3 | 8.8937 | 7.84 | 8.53 | 9.11 | 8.89 | 7.88 | 7.44
16 | 100% | 4.211% | 45 | 10.2 | 10.2 | 11.7 | 14.2 | 15.2 | 14.2763 | 13 | 13.9 | 14.5 | 12.2 | 10.8 | 10.2
20 | 100% | 4.211% | 55.9 | 11 | 11 | 12.5 | 15.2 | 16.3 | 15.8017 | 14.2 | 15.3 | 16.1 | 14.5 | 13.1 | 12.5
26 | 100% | 4.211% | 71.4 | 15.7 | 15.7 | 17.9 | 21.8 | 23.3 | 21.4898 | 19.4 | 20.8 | 21.9 | 20.1 | 18.1 | 17.3
8 | 90% | 9.474% | 20.16 | 3.44 | 3.44 | 3.92 | 4.75 | 5.39 | 5.5603 | 6.63 | 6.42 | 5.6 | 4.99 | 4.65 | 4.5
10 | 90% | 9.474% | 25.2 | 4.59 | 4.59 | 5.23 | 6.34 | 7.19 | 7.5785 | 8.89 | 9.27 | 7.66 | 6.41 | 5.71 | 5.41
12 | 90% | 9.474% | 30.15 | 5.95 | 5.95 | 6.78 | 8.22 | 9.32 | 9.2996 | 8.3 | 8.92 | 9.4 | 7.86 | 6.99 | 6.61
16 | 90% | 9.474% | 40.5 | 8.78 | 8.78 | 10 | 12.1 | 13.8 | 12.6697 | 13.6 | 14.4 | 12.8 | 10.8 | 9.6 | 9.1
20 | 90% | 9.474% | 50.31 | 9.4 | 9.4 | 10.7 | 13 | 14.7 | 14.8632 | 15 | 15.9 | 15 | 12.9 | 11.6 | 11.1
26 | 90% | 9.474% | 64.26 | 13.5 | 13.5 | 15.3 | 18.6 | 21.1 | 20.6045 | 20.4 | 21.6 | 20.8 | 17.8 | 16.1 | 15.3
8 | 80% | 15.79% | 17.92 | 2.91 | 2.91 | 3.32 | 4.01 | 4.53 | 4.6115 | 6.59 | 5.57 | 4.88 | 4.36 | 4.07 | 3.95
10 | 80% | 15.79% | 22.4 | 3.89 | 3.89 | 4.42 | 5.34 | 6.05 | 6.1227 | 9.26 | 8.02 | 6.67 | 5.61 | 5.02 | 4.76
12 | 80% | 15.79% | 26.8 | 5.04 | 5.04 | 5.74 | 6.93 | 7.84 | 7.5137 | 8.76 | 9.31 | 8.19 | 6.88 | 6.14 | 5.82
16 | 80% | 15.79% | 36 | 7.44 | 7.44 | 8.47 | 10.2 | 11.6 | 10.281 | 14.2 | 13.4 | 11.2 | 9.42 | 8.43 | 8
20 | 80% | 15.79% | 44.72 | 7.96 | 7.96 | 9.06 | 10.9 | 12.4 | 12.0707 | 15.7 | 15.4 | 13 | 11.2 | 10.2 | 9.8
26 | 80% | 15.79% | 57.12 | 11.4 | 11.4 | 13 | 15.7 | 17.7 | 16.8093 | 21.4 | 21.4 | 18.1 | 15.6 | 14.1 | 13.5
8 | 70% | 20% | 15.68 | 2.43 | 2.43 | 2.76 | 3.33 | 3.75 | 3.784 | 5.61 | 4.77 | 4.2 | 3.77 | 3.52 | 3.42
10 | 70% | 20% | 19.6 | 3.25 | 3.25 | 3.69 | 4.44 | 5.01 | 4.8787 | 8.28 | 6.85 | 5.73 | 4.85 | 4.35 | 4.13
12 | 70% | 20% | 23.45 | 4.21 | 4.21 | 4.78 | 5.75 | 6.5 | 5.9755 | 9.22 | 8.42 | 7.03 | 5.94 | 5.33 | 5.06
16 | 70% | 20% | 31.5 | 6.21 | 6.21 | 7.05 | 8.49 | 9.6 | 8.1772 | 13.8 | 11.4 | 9.58 | 8.13 | 7.31 | 6.95
20 | 70% | 20% | 39.13 | 6.65 | 6.65 | 7.55 | 9.09 | 10.3 | 9.7682 | 15.7 | 13.1 | 11.2 | 9.72 | 8.86 | 8.48
26 | 70% | 20% | 49.98 | 9.5 | 9.5 | 10.8 | 13 | 14.7 | 13.4717 | 21.9 | 18.3 | 15.6 | 13.4 | 12.2 | 11.7
8 | 60% | 22.11% | 13.44 | 2 | 2 | 2.26 | 2.71 | 3.05 | 3.0777 | 4.69 | 4.01 | 3.55 | 3.2 | 3 | 2.92
10 | 60% | 22.11% | 16.8 | 2.66 | 2.66 | 3.02 | 3.62 | 4.07 | 3.8753 | 6.89 | 5.74 | 4.84 | 4.12 | 3.72 | 3.54
12 | 60% | 22.11% | 20.1 | 3.45 | 3.45 | 3.91 | 4.69 | 5.28 | 4.7441 | 8.49 | 7.06 | 5.94 | 5.05 | 4.55 | 4.33
16 | 60% | 22.11% | 27 | 5.1 | 5.1 | 5.78 | 6.92 | 7.79 | 6.5001 | 11.5 | 9.58 | 8.09 | 6.91 | 6.24 | 5.95
20 | 60% | 22.11% | 33.54 | 5.46 | 5.46 | 6.18 | 7.41 | 8.34 | 7.8318 | 13.1 | 11 | 9.47 | 8.26 | 7.56 | 7.25
26 | 60% | 22.11% | 42.84 | 7.81 | 7.81 | 8.85 | 10.6 | 11.9 | 10.7883 | 18.3 | 15.4 | 13.2 | 11.4 | 10.4 | 10
8 | 50% | 20% | 11.2 | 1.61 | 1.61 | 1.81 | 2.16 | 2.42 | 2.4711 | 3.836 | 3.3 | 2.94 | 2.66 | 2.51 | 2.44
10 | 50% | 20% | 14 | 2.14 | 2.14 | 2.42 | 2.88 | 3.23 | 3.0321 | 5.6 | 4.7 | 3.99 | 3.43 | 3.11 | 2.97
12 | 50% | 20% | 16.75 | 2.78 | 2.78 | 3.14 | 3.74 | 4.19 | 3.7098 | 6.89 | 5.78 | 4.9 | 4.21 | 3.81 | 3.63
16 | 50% | 20% | 22.5 | 4.1 | 4.1 | 4.63 | 5.52 | 6.19 | 5.0965 | 9.33 | 7.84 | 6.68 | 5.76 | 5.23 | 4.99
20 | 50% | 20% | 27.95 | 4.39 | 4.39 | 4.96 | 5.91 | 6.63 | 6.1865 | 10.6 | 9.04 | 7.83 | 6.87 | 6.32 | 6.08
26 | 50% | 20% | 35.7 | 6.29 | 6.29 | 7.09 | 8.46 | 9.5 | 8.5308 | 14.9 | 12.6 | 10.9 | 9.51 | 8.72 | 8.38
8 | 40% | 9.474% | 8.96 | 1.449 | 1.449 | 1.629 | 1.944 | 2.178 | 2.028 | 2.548 | 2.692 | 2.54 | 2.344 | 2.096 | 2.028
10 | 40% | 9.474% | 11.2 | 1.926 | 1.926 | 2.178 | 2.592 | 2.907 | 2.432 | 3.408 | 3.64 | 3.48 | 2.9 | 2.576 | 2.432
12 | 40% | 9.474% | 13.4 | 2.502 | 2.502 | 2.826 | 3.366 | 3.771 | 2.976 | 3.136 | 3.412 | 3.644 | 3.556 | 3.152 | 2.976
16 | 40% | 9.474% | 18 | 3.69 | 3.69 | 4.167 | 4.968 | 5.571 | 4.08 | 5.2 | 5.56 | 5.8 | 4.88 | 4.32 | 4.08
20 | 40% | 9.474% | 22.36 | 3.951 | 3.951 | 4.464 | 5.319 | 5.967 | 5 | 5.68 | 6.12 | 6.44 | 5.8 | 5.24 | 5
26 | 40% | 9.474% | 28.56 | 5.661 | 5.661 | 6.381 | 7.614 | 8.55 | 6.92 | 7.76 | 8.32 | 8.76 | 8.04 | 7.24 | 6.92
8 | 30% | 4.211% | 6.72 | 1.3041 | 1.3041 | 1.4661 | 1.7496 | 1.9602 | 1.521 | 1.911 | 2.019 | 1.905 | 1.758 | 1.572 | 1.521
10 | 30% | 4.211% | 8.4 | 1.7334 | 1.7334 | 1.9602 | 2.3328 | 2.6163 | 1.824 | 2.556 | 2.73 | 2.61 | 2.175 | 1.932 | 1.824
12 | 30% | 4.211% | 10.05 | 2.2518 | 2.2518 | 2.5434 | 3.0294 | 3.3939 | 2.232 | 2.352 | 2.559 | 2.733 | 2.667 | 2.364 | 2.232
16 | 30% | 4.211% | 13.5 | 3.321 | 3.321 | 3.7503 | 4.4712 | 5.0139 | 3.06 | 3.9 | 4.17 | 4.35 | 3.66 | 3.24 | 3.06
20 | 30% | 4.211% | 16.77 | 3.5559 | 3.5559 | 4.0176 | 4.7871 | 5.3703 | 3.75 | 4.26 | 4.59 | 4.83 | 4.35 | 3.93 | 3.75
26 | 30% | 4.211% | 21.42 | 5.0949 | 5.0949 | 5.7429 | 6.8526 | 7.695 | 5.19 | 5.82 | 6.24 | 6.57 | 6.03 | 5.43 | 5.19
Tabella_caratteristiche_VRV
VRV DAIKIN |  | hp | Listino | Capacità in Freddo | Capacità in Caldo | Rumorosità | Assorb. Elett. in freddo | Assorb. Elett. in caldo | Consumo gas in freddo | Consumo gas in caldo | Costi manutenzione |  | EER | COP
|  |  |  | kW | kW | db | kW | kW | kw | kw | 10000
VRV 8hp |  | 8 |  | 22.4 | 26 | [5 empty] | 500 | 20 |  | 4.4369
VRV 10hp |  | 10 |  | 28 | 31 | [5 empty] | 500 | 20 |  | 4.2759
VRV 12hp |  | 12 |  | 33.5 | 36 | [5 empty] | 500 | 20 |  | 4.0495
VRV 16hp |  | 16 |  | 45 | 54 | [5 empty] | 700 | 18 |  | 4.4262
VRV 20hp |  | 20 |  | 55.9 | 64 | [5 empty] | 700 | 18 |  | 4.4138
VRV 26hp |  | 26 |  | 71.4 | 84 | [5 empty] | 700 | CIRCA 16 |  | 4.1791
ALTRO |  | 0
Note on B10: igino: 20= temperatura sotto la quale le ghp si fermano in estate Tp= temperatura di progetto
Note on H10: igino: 18= temperatura sopra la quale le ghp si fermano in inverno Tp= temperatura di progetto
Note on O10: igino: C1 = consumo alla T prima di quella più alta)
Note on C11: igino: °C da sottrarre alla Tp per trovare l'intervallo della T°C per calcolare il consumo di gas
Note on I11: igino: °C da sottrarre alla Tp per trovare l'intervallo della T°C per calcolare il consumo di gas
Note on M11: igino: Valore del consumo da ricercare x la temperatura trovata
Note on N11: igino: Consumo alla T più bassa
Note on P11: igino: Tdata= Temperatura Tn ottenuta
Note on B12: igino: 6= sono gli intervalli tra le varie Tn corrispondenti alla % di parzializzazione fino alla T=18
Note on H12: igino: 6= sono gli intervalli tra le varie Tn corrispondenti alla % di parzializzazione fino alla T=18
Note on O12: igino: T1 = Valore T più basso della Tn trovata T0 = valore T più altro della Tn trovata

## Dati x formule (hidden)
Tabella_Tipo_gas | [5 empty] | Tabella_Tipo_Impianto |  | Fattori conversione CO2
GAS NATURALE | m3/h | cent € / m3 | 9.45 |  | 1 | ESPANSIONE DIRETTA |  | EN ELETTRICA | 0.5
GPL | kg/h | cent € / kg | 12.86 |  | 2 | ARIA/ACQUA |  | METANO O LNG | 1.87
LNG | kg/h | cent € / kg | 15.06 |  | 3 | CHILLER/CALDAIA |  | GPL | 3
[5 empty] | 4 | ASSORBITORE
Rendimento caldaia per recuper sanitario |  | 0.92 |  |  | 5 | GHP
Tabella_caratteristiche_Ghp
Ghp | hp | Listino | Capacità in Freddo | Capacità in Caldo | Rumorosità | Assorb. Elett. in freddo | Assorb. Elett. in caldo | Consumo gas in freddo | Consumo gas in caldo | Costi manutenzione |  |  | GUEraffr | GUErisc
|  |  | kW | kW | db | kW | kW | Kw | kw | 10000 | ore | Wkit
GEHP 8hp | 8 |  | 22.4 | 25 | 54 at 1 metro | 0.34 | 0.42 | 15 | 15.9 | 850 |  | 8 | 1.49 | 1.57
GEHP 10hp | 10 |  | 28 | 31.5 | 56 at 1 metro | 0.44 | 0.58 | 19.2 | 20.3 | 850 |  | 10 | 1.46 | 1.55
GEHP 13hp | 13 |  | 35.5 | 40 | 59 at 1 metro | 0.57 | 0.74 | 26.4 | 27 | 850 |  | 13.5 | 1.34 | 1.48
GEHP 16hp | 16 |  | 45 | 50 | 58 at 1 metro | 1.06 | 1.02 | 31.4 | 29.8 | 1100 |  | 16.5 | 1.43 | 1.68
GEHP 20hp | 20 |  | 56 | 63 | 59 at 1 metro | 1.1 | 1.02 | 38.9 | 38.1 | 1100 |  | 20 | 1.44 | 1.65
GEHP 25hp | 25 |  | 71 | 80 | 62 at 1 metro | 1.37 | 1.18 | 54.4 | 53.9 | 1100 |  | 25 | 1.31 | 1.48
GEHP 30hp | 30 |  | 85 | 95 | 63 at 1 metro | 1.49 | 1.12 | 71.2 | 68 | 1300 |  | 30 | 1.19 | 1.4
GEHP 8hp + AWS | 8 |  | 21 | 23.5 | 54 at 1 metro | 0.34 | 0.42 | 15.3 | 15.5 | 850 |  | 8 | 1.37 | 1.52
GEHP 10hp + AWS | 10 |  | 26.5 | 30 | 56 at 1 metro | 0.44 | 0.58 | 20 | 20.2 | 850 |  | 10 | 1.33 | 1.48
GEHP 13hp + AWS | 13 |  | 33.5 | 37.5 | 59 at 1 metro | 0.57 | 0.74 | 27.7 | 20.7 | 850 |  | 13.5 | 1.21 | 1.39
GEHP 16hp + AWS | 16 |  | 42.5 | 50 | 58 at 1 metro | 1.06 | 1.02 | 30 | 34 | 1100 |  | 16.5 | 1.42 | 1.47
GEHP 20hp + AWS | 20 |  | 53 | 62.5 | 59 at 1 metro | 1.1 | 1.02 | 43 | 42.5 | 1100 |  | 20 | 1.23 | 1.47
GEHP 25hp + AWS | 25 |  | 63.5 | 77 | 62 at 1 metro | 1.37 | 1.18 | 56 | 54.2 | 1100 |  | 25 | 1.13 | 1.42
GEHP 30hp + AWS | 30 |  | 74.5 | 87.5 | 63 at 1 metro | 1.49 | 1.12 | 70.7 | 61.5 | 1300 |  | 30 | 1.05 | 1.42
0

## Rendimenti e consumi ghp (hidden)
|  | Raffrescamento |  | Riscaldamento |  | Totale concumi | Totale costi
% di carico | Ore funzionamento | Consumo | Consumo totale | Consumo | Consumo totale
|  | Kw | m3 | m3 | m3 | m3 | €
ESTATE | [5 empty] | INVERNO
| 20 - Tp | [5 empty] | 18 - Tp | [6 empty] | (C1 - C0)
|  | = ∆°C = | -2.8571 | Tn (1,2,3,4,5,6 )= | Tp - ∆°C |  |  | = ∆°C = | 2.5714 |  |  | Cdata = | C0 + |  | x (Tdata - T0)
| 7 | [5 empty] | 7 | [6 empty] | (T1 - T0)
Tp | 0 | 100% |  |  |  | Tp | 0 | 100%
T1 | 2.8571 | 90% |  |  |  | T1 | 2.5714 | 90%
T2 | 5.7143 | 80% |  |  |  | T2 | 5.1429 | 80% |  |  |  | 54.8 | 55.1 | 38.5 | 14.2
T3 | 8.5714 | 70% |  |  |  | T3 | 7.7143 | 70%
T4 | 11.4286 | 60% |  |  |  | T4 | 10.2857 | 60%
T5 | 14.2857 | 50% |  |  |  | T5 | 12.8571 | 50%
T6 | 17.1429 | 40% |  |  |  | T6 | 15.4286 | 40%
T7 | 20 | 30% |  |  |  | T7 | 18 | 30%
34.2514
A | B | C | D | E | F | G | H | I | J | K | L | M | N | O | P
|  |  | ESTATE | 25 | 30 | 35 | 40 |  | INVERNO | -10 | -2 | 1 | 7 | 11 | 15
8 | 100% | 4.211% | 12.4 | 12.4 | 13.6 | 15 | 16 |  | 22.9333 | 28 | 25.4 | 21.7 | 15.9 | 13.6 | 11.8
10 | 100% | 4.211% | 16.2 | 16.2 | 17.7 | 19.2 | 21 |  | 28.9 | 37.3 | 31.7 | 27.5 | 20.3 | 16.8 | 14.5
13 | 100% | 4.211% | 22.3 | 22.3 | 24.3 | 26.4 | 24.3 |  | 36.4333 | 35 | 36.1 | 36.6 | 27 | 21.2 | 17.4
16 | 100% | 4.211% | 27.2 | 27.2 | 29.4 | 31.4 | 28.26 | 0.9 | 41.8333 | 51.9 | 45.3 | 40.1 | 29.8 | 26.7 | 22.695 | 0.85
20 | 100% | 4.211% | 34.6 | 34.6 | 36.9 | 38.9 | 35.01 | 0.9 | 37.8333 | 63.1 | 59.7 | 26.9 | 38.1 | 34 | 28.9 | 0.85
25 | 100% | 4.211% | 48.9 | 48.9 | 51.9 | 54.4 | 48.96 | 0.9 | 79.0333 | 75.8 | 77.9 | 79.6 | 53.9 | 47.3 | 40.205 | 0.85
30 | 100% | 4.211% | 63.1 | 63.1 | 67.4 | 71.2 | 64.08 | 0.9 | 86.6333 | 85.7 | 86.3 | 86.8 | 68 | 62.3 | 52.955 | 0.85
8 | 90% | 9.474% | 10.9 | 10.9 | 11.9 | 13 | 14.2 |  | 18.275 | 25.36 | 23 | 19.65 | 14.4 | 12.2 | 10.5
10 | 90% | 9.474% | 13.5 | 13.5 | 14.7 | 16.1 | 17.5 |  | 22.709 | 33.07 | 28.11 | 24.38 | 18 | 15.1 | 13.1
13 | 90% | 9.474% | 19.2 | 19.2 | 21 | 22.8 | 24.7 |  | 29.2893 | 30.07 | 31.02 | 31.45 | 23.2 | 18.1 | 15.385 | 0.85
16 | 90% | 9.474% | 23 | 23 | 24.8 | 26.5 | 23.85 | 0.9 | 31.9833 | 43.9 | 38.4 | 34 | 26.3 | 23.4 | 19.89 | 0.85
20 | 90% | 9.474% | 29.4 | 29.4 | 31.5 | 33.4 | 30.06 | 0.9 | 43.4381 | 54 | 50.1 | 47 | 33.4 | 29.8 | 25.33 | 0.85
25 | 90% | 9.474% | 40.3 | 40.3 | 42.9 | 45.3 | 40.77 | 0.9 | 60.3548 | 63.1 | 64.3 | 65.2 | 46.7 | 41.1 | 34.935 | 0.85
30 | 90% | 9.474% | 53.2 | 53.2 | 57.1 | 60.7 | 54.63 | 0.9 | 68.0524 | 73.4 | 72.2 | 71.3 | 58.9 | 53.7 | 45.645 | 0.85
8 | 80% | 15.79% | 9.5 | 9.5 | 10.5 | 11.5 | 12.5 |  | 14.3579 | 22.72 | 20.61 | 17.61 | 12.9 | 10.8 | 9.7
10 | 80% | 15.79% | 11.3 | 11.3 | 12.3 | 13.5 | 14.7 |  | 17.755 | 29.4 | 24.99 | 21.67 | 16 | 13.6 | 11.6
13 | 80% | 15.79% | 16 | 16 | 17.5 | 19.1 | 20.7 |  | 21.314 | 24.89 | 25.67 | 26.03 | 19.2 | 15.6 | 13.4
16 | 80% | 15.79% | 18.7 | 18.7 | 20.2 | 21.6 | 19.44 | 0.9 | 24.3786 | 35.9 | 31.4 | 27.9 | 22.8 | 20.1 | 17.085 | 0.85
20 | 80% | 15.79% | 24.2 | 24.2 | 26.1 | 27.9 | 25.11 | 0.9 | 31.3 | 45 | 40.6 | 37.1 | 28.7 | 25.5 | 21.675 | 0.85
25 | 80% | 15.79% | 31.8 | 31.8 | 34 | 36.1 | 32.49 | 0.9 | 43.0667 | 50.4 | 50.6 | 50.8 | 39.6 | 34.9 | 29.665 | 0.85
30 | 80% | 15.79% | 43.3 | 43.3 | 46.7 | 50.1 | 45.09 | 0.9 | 51.6262 | 61.1 | 58.1 | 55.7 | 49.8 | 45.1 | 38.335 | 0.85
8 | 70% | 20% | 8.3 | 8.3 | 9.2 | 10 | 10.9 |  | 11.05 | 19.9 | 18.05 | 15.42 | 11.3 | 9.9 | 9.6
10 | 70% | 20% | 9.4 | 9.4 | 10.3 | 11.3 | 12.4 |  | 13.7071 | 25.91 | 22.02 | 19.1 | 14.1 | 11.9 | 10.2
13 | 70% | 20% | 12.8 | 12.8 | 14 | 15.3 | 16.7 |  | 15.8179 | 21.13 | 21.79 | 22.1 | 16.3 | 13.6 | 11.7
16 | 70% | 20% | 14.4 | 14.4 | 15.6 | 16.8 | 15.12 | 0.9 | 18.8536 | 27.9 | 24.5 | 21.8 | 19.3 | 16.8 | 14.28 | 0.85
20 | 70% | 20% | 19 | 19 | 20.7 | 22.4 | 20.16 | 0.9 | 23.5179 | 35.9 | 31.1 | 27.2 | 24 | 21.3 | 18.105 | 0.85
25 | 70% | 20% | 23.2 | 23.2 | 25.1 | 27 | 24.3 | 0.9 | 31.8214 | 37.7 | 37 | 36.4 | 32.5 | 28.7 | 24.395 | 0.85
30 | 70% | 20% | 33.4 | 33.4 | 36.4 | 39.5 | 35.55 | 0.9 | 39.95 | 48.9 | 44.1 | 40.2 | 40.7 | 36.5 | 31.025 | 0.85
8 | 60% | 22.11% | 7.3 | 7.3 | 7.9 | 8.7 | 9.5 |  | 9.8536 | 17.79 | 16.13 | 13.78 | 10.1 | 9.8 | 9.6
10 | 60% | 22.11% | 7.8 | 7.8 | 8.5 | 9.4 | 10.3 |  | 10.6571 | 22.6 | 19.21 | 16.66 | 12.3 | 10.3 | 9.7
13 | 60% | 22.11% | 10.3 | 10.3 | 11.3 | 12.4 | 13.6 |  | 12.0929 | 18.02 | 18.58 | 18.84 | 13.9 | 11.7 | 10
16 | 60% | 22.11% | 11.5 | 11.5 | 13 | 14.5 | 13.05 | 0.9 | 13.975 | 23 | 20.1 | 17.8 | 15.7 | 13.6 | 11.56 | 0.85
20 | 60% | 22.11% | 14.5 | 14.5 | 16.6 | 18.7 | 16.83 | 0.9 | 17.6107 | 29.1 | 25.4 | 22.4 | 19.5 | 17.2 | 14.62 | 0.85
25 | 60% | 22.11% | 18.5 | 18.5 | 20.9 | 23.3 | 20.97 | 0.9 | 23.5893 | 30.6 | 30 | 29.5 | 26.3 | 23 | 19.55 | 0.85
30 | 60% | 22.11% | 26 | 26 | 29.8 | 33.7 | 30.33 | 0.9 | 29.7786 | 39 | 35.8 | 33.2 | 32.9 | 29.1 | 24.735 | 0.85
8 | 50% | 20% | 6.6 | 6.6 | 7.2 | 7.9 | 8.6 |  | 9.0893 | 17.43 | 15.82 | 13.51 | 9.9 | 9.6 | 8.5
10 | 50% | 20% | 6.7 | 6.7 | 7.3 | 8 | 8.7 |  | 9.8 | 18.93 | 16.08 | 13.95 | 10.3 | 9.8 | 9.8
13 | 50% | 20% | 8.3 | 8.3 | 9 | 9.9 | 10.8 |  | 9.3357 | 15.17 | 15.64 | 15.86 | 11.7 | 9.8 | 8.8
16 | 50% | 20% | 8.5 | 8.5 | 9.3 | 10 | 9 | 0.9 | 9.6757 | 18 | 15.7 | 13.8 | 12 | 10.4 | 8.84 | 0.85
20 | 50% | 20% | 10.1 | 10.1 | 10.8 | 11.7 | 10.53 | 0.9 | 12.1877 | 22.4 | 19.7 | 17.6 | 15.1 | 13.1 | 11.135 | 0.85
25 | 50% | 20% | 13.8 | 13.8 | 14.7 | 15.8 | 14.22 | 0.9 | 16.1882 | 23.6 | 23 | 22.6 | 20.1 | 17.4 | 14.79 | 0.85
30 | 50% | 20% | 18.6 | 18.6 | 20.1 | 21.7 | 19.53 | 0.9 | 20.2818 | 29.2 | 27.5 | 26.2 | 25.1 | 21.8 | 18.53 | 0.85
8 | 40% | 9.474% | 5.28 | 5.28 | 5.76 | 6.32 | 6.88 |  | 6.8 | 13.944 | 12.656 | 10.808 | 7.92 | 7.68 | 6.8
10 | 40% | 9.474% | 5.36 | 5.36 | 5.84 | 6.4 | 6.96 |  | 7.84 | 15.144 | 12.864 | 11.16 | 8.24 | 7.84 | 7.84
13 | 40% | 9.474% | 6.64 | 6.64 | 7.2 | 7.92 | 8.64 |  | 7.04 | 12.136 | 12.512 | 12.688 | 9.36 | 7.84 | 7.04
16 | 40% | 9.474% | 7.5 | 7.5 | 8.2 | 8.8 | 7.92 | 0.9 | 7.65 | 14.2 | 12.4 | 11 | 10.3 | 9 | 7.65 | 0.85
20 | 40% | 9.474% | 8.8 | 8.8 | 9.4 | 10.2 | 9.18 | 0.9 | 9.095 | 17.4 | 15.3 | 13.6 | 12.3 | 10.7 | 9.095 | 0.85
25 | 40% | 9.474% | 10.6 | 10.6 | 11.4 | 12.2 | 10.98 | 0.9 | 11.475 | 18.4 | 17.8 | 17.4 | 15.6 | 13.5 | 11.475 | 0.85
30 | 40% | 9.474% | 13.5 | 13.5 | 14.6 | 15.8 | 14.22 | 0.9 | 13.09 | 23.6 | 21.9 | 20.6 | 18 | 15.4 | 13.09 | 0.85
8 | 30% | 4.211% | 3.96 | 3.96 | 4.32 | 4.74 | 5.16 |  | 5.1 | 10.458 | 9.492 | 8.106 | 5.94 | 5.76 | 5.1
10 | 30% | 4.211% | 4.02 | 4.02 | 4.38 | 4.8 | 5.22 |  | 5.88 | 11.358 | 9.648 | 8.37 | 6.18 | 5.88 | 5.88
13 | 30% | 4.211% | 4.98 | 4.98 | 5.4 | 5.94 | 6.48 |  | 5.28 | 9.102 | 9.384 | 9.516 | 7.02 | 5.88 | 5.28
16 | 30% | 4.211% | 6.5 | 6.5 | 7 | 7.6 | 6.84 | 0.9 | 6.46 | 10.4 | 9.2 | 8.2 | 8.6 | 7.6 | 6.46 | 0.85
20 | 30% | 4.211% | 7.5 | 7.5 | 8.1 | 8.7 | 7.83 | 0.9 | 7.055 | 12.4 | 10.9 | 9.7 | 9.5 | 8.3 | 7.055 | 0.85
25 | 30% | 4.211% | 7.4 | 7.4 | 8 | 8.6 | 7.74 | 0.9 | 8.16 | 13.1 | 12.7 | 12.3 | 11.2 | 9.6 | 8.16 | 0.85
30 | 30 | 4.211% | 8.5 | 8.5 | 9.2 | 9.9 | 8.91 | 0.9 | 7.735 | 18 | 16.3 | 14.9 | 10.9 | 9.1 | 7.735 | 0.85
Note on B10: igino: 20= temperatura sotto la quale le ghp si fermano in estate Tp= temperatura di progetto
Note on H10: igino: 18= temperatura sopra la quale le ghp si fermano in inverno Tp= temperatura di progetto
Note on O10: igino: C1 = consumo alla T prima di quella più alta)
Note on C11: igino: °C da sottrarre alla Tp per trovare l'intervallo della T°C per calcolare il consumo di gas
Note on I11: igino: °C da sottrarre alla Tp per trovare l'intervallo della T°C per calcolare il consumo di gas
Note on M11: igino: Valore del consumo da ricercare x la temperatura trovata
Note on N11: igino: Consumo alla T più bassa
Note on P11: igino: Tdata= Temperatura Tn ottenuta
Note on B12: igino: 6= sono gli intervalli tra le varie Tn corrispondenti alla % di parzializzazione fino alla T=18
Note on H12: igino: 6= sono gli intervalli tra le varie Tn corrispondenti alla % di parzializzazione fino alla T=18
Note on O12: igino: T1 = Valore T più basso della Tn trovata T0 = valore T più altro della Tn trovata

## Riassunto riferimenti (hidden)
FOGLIO 1
A55 | orario | lun - ven |  | sab |  | dom | orario | lun - ven |  | sab | dom |  | orario | lun - ven |  | sab |  | dom | mese | Estate | inverno
A56 | 1 | #REF! |  | #REF! |  | #REF! | 1 | #REF! |  | #REF! | #REF! |  | 1 | #REF! |  | #REF! |  | #REF! | 1 | #REF! | #REF!
A57 | 2 | #REF! |  | #REF! |  | #REF! | 2 | #REF! |  | #REF! | #REF! |  | 2 | #REF! |  | #REF! |  | #REF! | 2 | #REF! | #REF!
A58 | 3 | #REF! |  | #REF! |  | #REF! | 3 | #REF! |  | #REF! | #REF! |  | 3 | #REF! |  | #REF! |  | #REF! | 3 | #REF! | #REF!
A59 | 4 | #REF! |  | #REF! |  | #REF! | 4 | #REF! |  | #REF! | #REF! |  | 4 | #REF! |  | #REF! |  | #REF! | 4 | #REF! | #REF!
A60 | 5 | #REF! |  | #REF! |  | #REF! | 5 | #REF! |  | #REF! | #REF! |  | 5 | #REF! |  | #REF! |  | #REF! | 5 | #REF! | #REF!
A61 | 6 | #REF! |  | #REF! |  | #REF! | 6 | #REF! |  | #REF! | #REF! |  | 6 | #REF! |  | #REF! |  | #REF! | 6 | #REF! | #REF!
A62 | 7 | #REF! |  | #REF! |  | #REF! | 7 | #REF! |  | #REF! | #REF! |  | 7 | #REF! |  | #REF! |  | #REF! | 7 | #REF! | #REF!
A63 | 8 | #REF! |  | #REF! |  | #REF! | 8 | #REF! |  | #REF! | #REF! |  | 8 | #REF! |  | #REF! |  | #REF! | 8 | #REF! | #REF!
A64 | 9 | #REF! |  | #REF! |  | #REF! | 9 | #REF! |  | #REF! | #REF! |  | 9 | #REF! |  | #REF! |  | #REF! | 9 | #REF! | #REF!
A65 | 10 | #REF! |  | #REF! |  | #REF! | 10 | #REF! |  | #REF! | #REF! |  | 10 | #REF! |  | #REF! |  | #REF! | 10 | #REF! | #REF!
A66 | 11 | #REF! |  | #REF! |  | #REF! | 11 | #REF! |  | #REF! | #REF! |  | 11 | #REF! |  | #REF! |  | #REF! | 11 | #REF! | #REF!
A67 | 12 | #REF! |  | #REF! |  | #REF! | 12 | #REF! |  | #REF! | #REF! |  | 12 | #REF! |  | #REF! |  | #REF! | 12 | #REF! | #REF!
A68 | 13 | #REF! |  | #REF! |  | #REF! | 13 | #REF! |  | #REF! | #REF! |  | 13 | #REF! |  | #REF! |  | #REF!
A69 | 14 | #REF! |  | #REF! |  | #REF! | 14 | #REF! |  | #REF! | #REF! |  | 14 | #REF! |  | #REF! |  | #REF!
A70 | 15 | #REF! |  | #REF! |  | #REF! | 15 | #REF! |  | #REF! | #REF! |  | 15 | #REF! |  | #REF! |  | #REF!
A71 | 16 | #REF! |  | #REF! |  | #REF! | 16 | #REF! |  | #REF! | #REF! |  | 16 | #REF! |  | #REF! |  | #REF!
A72 | 17 | #REF! |  | #REF! |  | #REF! | 17 | #REF! |  | #REF! | #REF! |  | 17 | #REF! |  | #REF! |  | #REF!
A73 | 18 | #REF! |  | #REF! |  | #REF! | 18 | #REF! |  | #REF! | #REF! |  | 18 | #REF! |  | #REF! |  | #REF!
A74 | 19 | #REF! |  | #REF! |  | #REF! | 19 | #REF! |  | #REF! | #REF! |  | 19 | #REF! |  | #REF! |  | #REF!
A75 | 20 | #REF! |  | #REF! |  | #REF! | 20 | #REF! |  | #REF! | #REF! |  | 20 | #REF! |  | #REF! |  | #REF!
A76 | 21 | #REF! |  | #REF! |  | #REF! | 21 | #REF! |  | #REF! | #REF! |  | 21 | #REF! |  | #REF! |  | #REF!
A77 | 22 | #REF! |  | #REF! |  | #REF! | 22 | #REF! |  | #REF! | #REF! |  | 22 | #REF! |  | #REF! |  | #REF!
A78 | 23 | #REF! |  | #REF! |  | #REF! | 23 | #REF! |  | #REF! | #REF! |  | 23 | #REF! |  | #REF! |  | #REF!
A79 | 24 | #REF! |  | #REF! |  | #REF! | 24 | #REF! |  | #REF! | #REF! |  | 24 | #REF! |  | #REF! |  | #REF!
FOGLIO 2
A41 | Rif. Tipo Impianto |  | 3
A42 | Rif. Costo Gas |  | 2
A43 | Rif. Prezzo impianti conosciuto |  | FALSE
A44 | Rif. Kit recupero sanitario |  | FALSE
A45 | Rif. Dimensionamento EHP impianto per l'inverno |  | FALSE
A46 | Dimensionamento impianto inverno |  | FALSE
A47 | Modalità inserimento dati |  | 1
FOGLIO 3
A78 | Rif. Descrizione |  | 12 | 13 | 13
A79 | hp |  | 20 | 25 | 25
A80
A81
A82 | Recupero kit sanitario |  | YES
A83 |  |  | NO
A84 | Rif. Descrizione kit sanitario |  | 1 | 2 | 2
A85 | Rif. Descrizione Macchina alternativa |  | 7 | 7 | 7
A86 | hp |  | 49.98 | 49.98 | 49.98
A87 |  |  | #VALUE! | #VALUE! | #VALUE!
FOGLIO 5
| kWh | m3 | kWh | m3 |  | h | kWh | m3 | kWh | m3
| 0 | 0 | 0 | 0 |  | 0 | 0 | 0 | 0 | 0 | 0.4 | #REF! |  | #DIV/0! | #DIV/0! | #DIV/0! | 0
| 0 | 0 | 0 | 0 |  | 0 | 0 | 0 | 0 | 0 |  |  |  | #DIV/0! | #DIV/0! | #DIV/0! | 0
[15 empty] | #DIV/0! |  | #DIV/0!
#DIV/0!

## 1-Ore funzionamento
- Orario funzionamento impianti -
PROFILO ORARIO - INVERNO | [5 empty] | DEMI SEASON (like summer) | [5 empty] | PROFILO ORARIO - ESTATE
Orario | Lun Ven | Orario | Sab | Orario | Dom | Hours | Work Week | Hours | Fri & Holidays eve. | Hours | Sat & Holidays | Orario | Lun Ven | Orario | Sab | Orario | Dom | Mese | gg. funzion. nel mese | Funzionamento in raffrescamento |  |  | Funzionamento in riscaldamento |  |  | % carico | % tempo a carico parziale | % tempo a carico parziale |  | Fattore correttivo impianto AWS: 0,95 | LEGGERE ATTENTAMENTE
[20 empty] | Mesi | Giorni | Ore | Mesi | Giorni | Ore | [5 empty] | Inserire tutti i dati esclusivamente nelle celle colorate in blu scuro
1 |  | 1 |  | 1 |  | 1 | 0 | 1 | 0 | 1 | 0 | 1 |  | 1 |  | 1 |  | Gennaio | 31 |  | 0 | 0 |  | 0 | 0 | 100% | 4.211% | 4% |  | 0.95
2 |  | 2 |  | 2 |  | 2 | 0 | 2 | 0 | 2 | 0 | 2 |  | 2 |  | 2 |  | Febbraio | 28 |  | 0 | 0 |  | 0 | 0 | 90% | 9.474% | 9%
3 |  | 3 |  | 3 |  | 3 | 0 | 3 | 0 | 3 | 0 | 3 |  | 3 |  | 3 |  | Marzo | 31 |  | 0 | 0 |  | 0 | 0 | 80% | 15.79% | 15%
4 |  | 4 |  | 4 |  | 4 | 0 | 4 | 0 | 4 | 0 | 4 |  | 4 |  | 4 |  | Aprile | 30 |  | 0 | 0 |  | 0 | 0 | 70% | 20% | 19%
5 |  | 5 |  | 5 |  | 5 | 0 | 5 | 0 | 5 | 0 | 5 |  | 5 |  | 5 |  | Maggio | 31 |  | 0 | 0 |  | 0 | 0 | 60% | 22.11% | 21% |  |  | I risultati ottenuti dalla presente analisi hanno valore puramente indicativo: per un'analisi più dettagliata si rimanda a software di calcolo che permettano una simulazione dinamica del caso.
6 |  | 6 |  | 6 |  | 6 | 0 | 6 | 0 | 6 | 0 | 6 |  | 6 |  | 6 |  | Giugno | 30 |  | 0 | 0 |  | 0 | 0 | 50% | 20% | 19%
7 |  | 7 |  | 7 |  | 7 | 0 | 7 | 0 | 7 | 0 | 7 |  | 7 |  | 7 |  | Luglio | 31 |  | 0 | 0 |  | 0 | 0 | 40% | 9.474% | 9%
8 |  | 8 |  | 8 |  | 8 | 0 | 8 | 0 | 8 | 0 | 8 |  | 8 |  | 8 |  | Agosto | 31 |  | 0 | 0 |  | 0 | 0 | 30% | 4.211% | 4%
9 |  | 9 |  | 9 |  | 9 | 0 | 9 | 0 | 9 | 0 | 9 |  | 9 |  | 9 |  | Settembre | 30 |  | 0 | 0 |  | 0 | 0
10 |  | 10 |  | 10 |  | 10 | 0 | 10 | 0 | 10 | 0 | 10 |  | 10 |  | 10 |  | Ottobre | 31 |  | 0 | 0 |  | 0 | 0 | TOT. | 105.3% | 100%
11 |  | 11 |  | 11 |  | 11 | 0 | 11 | 0 | 11 | 0 | 11 |  | 11 |  | 11 |  | Novembre | 30 |  | 0 | 0 |  | 0 | 0
12 |  | 12 |  | 12 |  | 12 | 0 | 12 | 0 | 12 | 0 | 12 |  | 12 |  | 12 |  | Dicembre | 31 |  | 0 | 0 |  | 0 | 0
13 |  | 13 |  | 13 |  | 13 | 0 | 13 | 0 | 13 | 0 | 13 |  | 13 |  | 13
14 |  | 14 |  | 14 |  | 14 | 0 | 14 | 0 | 14 | 0 | 14 |  | 14 |  | 14 | [11 empty] | Replica tabella distribuzione oraria
15 |  | 15 |  | 15 |  | 15 | 0 | 15 | 0 | 15 | 0 | 15 |  | 15 |  | 15 |  | TOT. ESTATE |  | 0 | 0 | 0 | [5 empty] | 100% | 4.211% | 4.211%
16 |  | 16 |  | 16 |  | 16 | 0 | 16 | 0 | 16 | 0 | 16 |  | 16 |  | 16 | [11 empty] | 90% | 9.474% | 9.474%
17 |  | 17 |  | 17 |  | 17 | 0 | 17 | 0 | 17 | 0 | 17 |  | 17 |  | 17 |  | TOT. INVERNO |  |  |  |  | 0 | 0 | 0 |  |  | 80% | 15.79% | 15.79%
18 |  | 18 |  | 18 |  | 18 | 0 | 18 | 0 | 18 | 0 | 18 |  | 18 |  | 18 | [11 empty] | 70% | 20% | 20%
19 |  | 19 |  | 19 |  | 19 | 0 | 19 | 0 | 19 | 0 | 19 |  | 19 |  | 19 |  | TOT. GG. FUNZION. ANNO |  |  | 0 | [6 empty] | 60% | 22.11% | 22.11%
20 |  | 20 |  | 20 |  | 20 | 0 | 20 | 0 | 20 | 0 | 20 |  | 20 |  | 20 |  | TOT. ORE FUNZION. ANNO |  |  | 0 | [6 empty] | 50% | 20% | 20%
21 |  | 21 |  | 21 |  | 21 | 0 | 21 | 0 | 21 | 0 | 21 |  | 21 |  | 21 | [11 empty] | 40% | 9.474% | 9.474%
22 |  | 22 |  | 22 |  | 22 | 0 | 22 | 0 | 22 | 0 | 22 |  | 22 |  | 22 | [11 empty] | 30% | 4.211% | 4.211%
23 |  | 23 |  | 23 |  | 23 | 0 | 23 | 0 | 23 | 0 | 23 |  | 23 |  | 23 | [12 empty] | 0%
24 |  | 24 |  | 24 |  | 24 | 0 | 24 | 0 | 24 | 0 | 24 |  | 24 |  | 24 | [11 empty] | TOT. | 105.3% | 105.3%
TOT. Ore | 0 | TOT. Ore | 0 | TOT. Ore | 0 | Tot. Hours | 0 | Tot. Hours | 0 | Tot. Hours | 0 | TOT. Ore | 0 | TOT. Ore | 0 | TOT. Ore | 0
Zone 1 | 0 | Zone 1 | 0 | Zone 1 | 0 | Zone 4 | 0 | Zone 4 | 0 | Zone 4 | 0 | Zone 7 | 0 | Zone 7 | 0 | Zone 7 | 0
Zone 2 | 0 | Zone 2 | 0 | Zone 2 | 0 | Zone 5 | 0 | Zone 5 | 0 | Zone 5 | 0 | Zone 8 | 0 | Zone 8 | 0 | Zone 8 | 0
Zone 3 | 0 | Zone 3 | 0 | Zone 3 | 0 | Zone 6 | 0 | Zone 6 | 0 | Zone 6 | 0 | Zone 9 | 0 | Zone 9 | 0 | Zone 9 | 0
orario | lun - ven |  | sab |  | dom | orario | lun - ven |  | sab |  | dom | orario | lun - ven |  | sab |  | dom |  | mese | Estate | inverno
1 | 0 |  | 0 |  | 0 | 1 | 0 |  | 0 |  | 0 | 1 | 0 |  | 0 |  | 0 |  | 1 | 0 | 0
2 | 0 |  | 0 |  | 0 | 2 | 0 |  | 0 |  | 0 | 2 | 0 |  | 0 |  | 0 |  | 2 | 0 | 0
3 | 0 |  | 0 |  | 0 | 3 | 0 |  | 0 |  | 0 | 3 | 0 |  | 0 |  | 0 |  | 3 | 0 | 0
4 | 0 |  | 0 |  | 0 | 4 | 0 |  | 0 |  | 0 | 4 | 0 |  | 0 |  | 0 |  | 4 | 0 | 0
5 | 0 |  | 0 |  | 0 | 5 | 0 |  | 0 |  | 0 | 5 | 0 |  | 0 |  | 0 |  | 5 | 0 | 0
6 | 0 |  | 0 |  | 0 | 6 | 0 |  | 0 |  | 0 | 6 | 0 |  | 0 |  | 0 |  | 6 | 0 | 0
7 | 0 |  | 0 |  | 0 | 7 | 0 |  | 0 |  | 0 | 7 | 0 |  | 0 |  | 0 |  | 7 | 0 | 0
8 | 0 |  | 0 |  | 0 | 8 | 0 |  | 0 |  | 0 | 8 | 0 |  | 0 |  | 0 |  | 8 | 0 | 0
9 | 0 |  | 0 |  | 0 | 9 | 0 |  | 0 |  | 0 | 9 | 0 |  | 0 |  | 0 |  | 9 | 0 | 0
10 | 0 |  | 0 |  | 0 | 10 | 0 |  | 0 |  | 0 | 10 | 0 |  | 0 |  | 0 |  | 10 | 0 | 0
11 | 0 |  | 0 |  | 0 | 11 | 0 |  | 0 |  | 0 | 11 | 0 |  | 0 |  | 0 |  | 11 | 0 | 0
12 | 0 |  | 0 |  | 0 | 12 | 0 |  | 0 |  | 0 | 12 | 0 |  | 0 |  | 0 |  | 12 | 0 | 0
13 | 0 |  | 0 |  | 0 | 13 | 0 |  | 0 |  | 0 | 13 | 0 |  | 0 |  | 0
14 | 0 |  | 0 |  | 0 | 14 | 0 |  | 0 |  | 0 | 14 | 0 |  | 0 |  | 0
15 | 0 |  | 0 |  | 0 | 15 | 0 |  | 0 |  | 0 | 15 | 0 |  | 0 |  | 0
16 | 0 |  | 0 |  | 0 | 16 | 0 |  | 0 |  | 0 | 16 | 0 |  | 0 |  | 0
17 | 0 |  | 0 |  | 0 | 17 | 0 |  | 0 |  | 0 | 17 | 0 |  | 0 |  | 0
18 | 0 |  | 0 |  | 0 | 18 | 0 |  | 0 |  | 0 | 18 | 0 |  | 0 |  | 0
19 | 0 |  | 0 |  | 0 | 19 | 0 |  | 0 |  | 0 | 19 | 0 |  | 0 |  | 0
20 | 0 |  | 0 |  | 0 | 20 | 0 |  | 0 |  | 0 | 20 | 0 |  | 0 |  | 0
21 | 0 |  | 0 |  | 0 | 21 | 0 |  | 0 |  | 0 | 21 | 0 |  | 0 |  | 0
22 | 0 |  | 0 |  | 0 | 22 | 0 |  | 0 |  | 0 | 22 | 0 |  | 0 |  | 0
23 | 0 |  | 0 |  | 0 | 23 | 0 |  | 0 |  | 0 | 23 | 0 |  | 0 |  | 0
24 | 0 |  | 0 |  | 0 | 24 | 0 |  | 0 |  | 0 | 24 | 0 |  | 0 |  | 0
[18 empty] | TOT. SUMMER |  | 0 | 0 | 0
[17 empty] | NON SERVONO QUESTI DATI | Tot. Hours zone 1 |  |  |  | 0
[18 empty] | Tot. Hours zone 2 |  |  |  | 0
[18 empty] | Tot. Hours zone 3 |  |  |  | 0
[18 empty] | Tot. Hours zone 4 |  |  |  | 0
[18 empty] | Tot. Hours zone 5 |  |  |  | 0
[18 empty] | Tot. Hours zone 6 |  |  |  | 0
[18 empty] | Tot. Hours zone 7 |  |  |  | 0
[18 empty] | Tot. Hours zone 8 |  |  |  | 0
[18 empty] | Tot. Hours zone 9 |  |  |  | 0
[18 empty] | TOT. WINTER |  |  |  |  | 0 | 0 | 0
[17 empty] | NON SERVONO QUESTI DATI | Tot. Hours zone 1 | [6 empty] | 0
[18 empty] | Tot. Hours zone 2 | [6 empty] | 0
[18 empty] | Tot. Hours zone 3 | [6 empty] | 0
[18 empty] | Tot. Hours zone 4 | [6 empty] | 0
[18 empty] | Tot. Hours zone 5 | [6 empty] | 0
[18 empty] | Tot. Hours zone 6 | [6 empty] | 0
[18 empty] | Tot. Hours zone 7 | [6 empty] | 0
[18 empty] | Tot. Hours zone 8 | [6 empty] | 0
[18 empty] | Tot. Hours zone 9 | [6 empty] | 0
[18 empty] | Total working days in a year |  |  | 0
[18 empty] | Total working hours in a year |  |  | 0
[17 empty] | NON SERVONO QUESTI DATI | Tot. Hours in a year Zone 1 |  |  | 0
[18 empty] | Tot. Hours in a year Zone 2 |  |  | 0
[18 empty] | Tot. Hours in a year Zone 3 |  |  | 0
[18 empty] | Tot. Hours in a year Zone 4 |  |  | 0
[18 empty] | Tot. Hours in a year Zone 5 |  |  | 0
[18 empty] | Tot. Hours in a year Zone 6 |  |  | 0
[18 empty] | Tot. Hours in a year Zone 7 |  |  | 0
[18 empty] | Tot. Hours in a year Zone 8 |  |  | 0
[18 empty] | Tot. Hours in a year Zone 9 |  |  | 0

## 2-Dati generali-Cond. utilizzo
- Dati generali dell'impianto -
Tipo di impianto concorrente
Tipo gas combustibile GHP
Prezzo imp. concorrente conosciuto ?
Potenza di progetto - carico estivo |  | kW
Potenza di progetto - carico invernale |  | kW
Modalità analisi
Unità Immobiliari | 1
- Condizioni di utilizzo -
Ore funzionamento estivo | ore/anno | 0
Ore funzionamento invernale | ore/anno | 0
Temperatura di progetto invernale | °C
Temperatura di progetto estivo | °C
Costo gas | cent € / m3
Costo elettricità | cent € / kWh
| cent € / kWh | 0
| cent € / kWh | 0
| cent € / kWh | 0
| cent € / kWh | 0
| cent € / kWh | 0
| cent € / kWh | 0
| cent € / kWh | 0
| cent € / kWh | 0
60
Costo fisso una tantum x aumento contat. elett. | € / kW
Costo fisso mensile per canone elettrico | € / kW
0
Potenza disponibile - contratto fornitura elettrica | kW
Rif. Tipo Impianto | 1
Rif. Costo Gas | 1
Rif. Prezzo impianti conosciuto | FALSE
Rif. Kit recupero sanitario | FALSE
Rif. Dimensionamento EHP impianto per l'inverno | FALSE
Dimensionamento impianto inverno | FALSE
Modalità inserimento dati | 1
1
INSERIMENTO MANUALE
DATI STANDARD

## 3-Caratteristiche dei sistemi
- Caratteristiche dei sistemi -
MARCA |  |  | AISIN |  |  |  | IMPIANTO CONCORRENTE
HP consigliati |  |  | 0 |  |  |  | 0
Descrizione impianto | [5 empty] | TOT.
Q.tà |  |  | 0 | 0 | 0 |  | 0 |  |  | 0 |  |  | 0
Rumorosità | dB |  | 0 | 0 | 0
Resa in freddo a 35°C Totale | kW |  | 0 | 0 | 0 | 0 |  |  | 0 |  |  | 0 |  |  | 0 | 0
[9 empty] | 0 | 0 | 0 | 0 | 0 | 0 | 0
Resa in caldo a 7°C Totale | kW |  | 0 | 0 | 0 | 0 |  |  | 0 |  |  | 0 |  |  | 0 | 0
[7 empty] | 0 | 0 | 0 | 0 | 0 | 0 | 0 | 0 | 0
Resa in caldo a - 5°C Totale | kW |  | 0 | 0 | 0 | 0 | 0 |  |  | 0 |  |  | 0 |  |  | 0
Recupero calore del motore?
Recupero calore del motore | kWmax
| kW |  | NO | NO | NO | NO
| DT - °C |  | 30 | 30 | 30 | 30
| Lt/h |  |  |  |  | 0
NOTA: inserire i consumi relativo al 100% del carico, alle temperature di progetto
[7 empty] | DATI |  |  | DATI |  |  | DATI
[7 empty] | MANUALI | STANDARD |  | MANUALI | STANDARD |  | MANUALI | STANDARD
Assorb. Elett. in freddo al:
100% del carico | kWh |  | 0 | 0 | 0 | 0 |  | 0 | 0 |  | 0 | 0 |  | 0 | 0 | 0 | 0
90% load | kWh |  | 0 | 0 | 0 | 0 | 0 | 0 | 0 | 0 | 0 | 0 | 0 | 0 | 0 | 0 | 0
80% load | kWh |  | 0 | 0 | 0 | 0 | 0 | 0 | 0 | 0 | 0 | 0 | 0 | 0 | 0 | 0 | 0
70% load | kWh |  | 0 | 0 | 0 | 0 | 0 | 0 | 0 | 0 | 0 | 0 | 0 | 0 | 0 | 0 | 0
60% load | kWh |  | 0 | 0 | 0 | 0 | 0 | 0 | 0 | 0 | 0 | 0 | 0 | 0 | 0 | 0 | 0
50% load | kWh |  | 0 | 0 | 0 | 0 | 0 | 0 | 0 | 0 | 0 | 0 | 0 | 0 | 0 | 0 | 0
40% load | kWh |  | 0 | 0 | 0 | 0 | 0 | 0 | 0 | 0 | 0 | 0 | 0 | 0 | 0 | 0 | 0
30% load | kWh |  | 0 | 0 | 0 | 0 | 0 | 0 | 0 | 0 | 0 | 0 | 0 | 0 | 0 | 0 | 0
Tot. assorb. elett. in freddo | kWh |  | 0 | 0 | 0 | 0 |  |  | 0 |  |  | 0 |  |  | 0 |  | 0
Assorb. Elett. in caldo al:
100% del carico | kWh |  | 0 | 0 | 0 | 0 |  | 0 | 0 |  | 0 | 0 |  | 0 | 0 | 0 | 0
90% load | kWh |  | 0 | 0 | 0 | 0 | 0 | 0 | 0 | 0 | 0 | 0 | 0 | 0 | 0 | 0 | 0
80% load | kWh |  | 0 | 0 | 0 | 0 | 0 | 0 | 0 | 0 | 0 | 0 | 0 | 0 | 0 | 0 | 0
70% load | kWh |  | 0 | 0 | 0 | 0 | 0 | 0 | 0 | 0 | 0 | 0 | 0 | 0 | 0 | 0 | 0
60% load | kWh |  | 0 | 0 | 0 | 0 | 0 | 0 | 0 | 0 | 0 | 0 | 0 | 0 | 0 | 0 | 0
50% load | kWh |  | 0 | 0 | 0 | 0 | 0 | 0 | 0 | 0 | 0 | 0 | 0 | 0 | 0 | 0 | 0
40% load | kWh |  | 0 | 0 | 0 | 0 | 0 | 0 | 0 | 0 | 0 | 0 | 0 | 0 | 0 | 0 | 0
30% load | kWh |  | 0 | 0 | 0 | 0 | 0 | 0 | 0 | 0 | 0 | 0 | 0 | 0 | 0 | 0 | 0
Tot. assorb. elett. in caldo | kWh |  | 0 | 0 | 0 | 0 |  |  | 0 |  |  | 0 |  |  | 0 |  | 0
NOTA: inserire il consumo in kW at 100% del carico. In automatico, a seconda del combustibile selezionato, il dato di output verrà espresso in m3/h o kg/h.
Consumo gas in freddo al:
100% del carico | m3/h |  | 0 | 0 | 0 | 0 |  |  | 0 |  |  | 0 |  |  | 0 | 0 | 0
90% load | m3/h |  | 0 | 0 | 0 | 0 | 0 |  | 0 | 0 |  | 0 | 0 |  | 0 | 0 | 0
80% load | m3/h |  | 0 | 0 | 0 | 0 | 0 |  | 0 | 0 |  | 0 | 0 |  | 0 | 0 | 0
70% load | m3/h |  | 0 | 0 | 0 | 0 | 0 |  | 0 | 0 |  | 0 | 0 |  | 0 | 0 | 0
60% load | m3/h |  | 0 | 0 | 0 | 0 | 0 |  | 0 | 0 |  | 0 | 0 |  | 0 | 0 | 0
50% load | m3/h |  | 0 | 0 | 0 | 0 | 0 |  | 0 | 0 |  | 0 | 0 |  | 0 | 0 | 0
40% load | m3/h |  | 0 | 0 | 0 | 0 | 0 |  | 0 | 0 |  | 0 | 0 |  | 0 | 0 | 0
30% load | m3/h |  | 0 | 0 | 0 | 0 | 0 |  | 0 | 0 |  | 0 | 0 |  | 0 | 0 | 0
Tot. consumo gas in freddo | m3/h |  | 0 | 0 | 0 | 0 |  |  | 0 |  |  | 0 |  |  | 0 |  | 0
Consumo gas in caldo al:
100% del carico | m3/h |  | 0 | 0 | 0 | 0 |  |  | 0 |  |  | 0 |  |  | 0 | 0 | 0
90% load | m3/h |  | 0 | 0 | 0 | 0 | 0 |  | 0 | 0 |  | 0 | 0 |  | 0 | 0 | 0
80% load | m3/h |  | 0 | 0 | 0 | 0 | 0 |  | 0 | 0 |  | 0 | 0 |  | 0 | 0 | 0
70% load | m3/h |  | 0 | 0 | 0 | 0 | 0 |  | 0 | 0 |  | 0 | 0 |  | 0 | 0 | 0
60% load | m3/h |  | 0 | 0 | 0 | 0 | 0 |  | 0 | 0 |  | 0 | 0 |  | 0 | 0 | 0
50% load | m3/h |  | 0 | 0 | 0 | 0 | 0 |  | 0 | 0 |  | 0 | 0 |  | 0 | 0 | 0
40% load | m3/h |  | 0 | 0 | 0 | 0 | 0 |  | 0 | 0 |  | 0 | 0 |  | 0 | 0 | 0
30% load | m3/h |  | 0 | 0 | 0 | 0 | 0 |  | 0 | 0 |  | 0 | 0 |  | 0 | 0 | 0
Tot. consumo gas in caldo | m3/h |  | 0 | 0 | 0 | 0 |  |  | 0 |  |  | 0 |  |  | 0 |  | 0
0%
Rif. Descrizione | 15 | 15 | 15
hp | 0 | 0 | 0
Recupero kit sanitario | SI
NO
Rif. Descrizione kit sanitario | 2 | 2 | 2
Rif. Descrizione Macchina alternativa | 7 | 7 | 7
hp | 0 | 0 | 0
| ALTRO | ALTRO | ALTRO

## 4-Costi sistemi
- Costi dei sistemi -
Marca |  | AISIN |  |  | IMPIANTO CONCORRENTE
Descrizione |  | 0 | 0 | 0 | 0 | 0 | 0
Costo unitario di listino | €
Sconto | %
Prezzo unitario netto | €
|  | 0 | 0 | 0 | 0 | 0 | 0
Costo di avviamento | €
Q.tà | n°
|  | 0 | 0 | 0 | 0 | 0 | 0
Costo impianto | €
Totale | € | 0 |  |  | 0
Differenza costo impianto | € |  |  |  | 0
Costo per aumento contatore | € | Non applicato alle GHP |  |  | 0
Costo per cabina elettrica | € | Non applicato alle GHP
Differenza costo impianto | €

## 4bis-Incentivi
- Incentivi GHP - |  |  | - Incentivi alternativa -
Usufruisco dell'ECObonus |  | NO | Usufruisco dell'ECObonus |  | NO
Totale investimento | € | 0 | Totale investimento | € | 0
|  | 0 |  |  | 0
Contributo annuo | € | 0 | Contributo annuo | € | 0
Contributo totale (10 anni) | € | 0 | Contributo totale (10 anni) | € | 0
Usufruisco del Conto Termico 2.0 |  | NO | Usufruisco del Conto Termico 2.0 |  | NO
Zona climatica |  | -
|  |  | Prestazioni energetiche HP alle condizioni nominali |  | COP_1 | COP_2 | COP_3
[5 empty] | GUE_1 | GUE_2 | GUE_3
Totale investimento | € | 0 | Totale investimento | € | 0
Contributo annuo | € | 0 | Contributo annuo | € | 0
Contributo totale (2-5 anni) | € | 0 | Contributo totale (2-5 anni) | € | 0
Usufruisco del Credito d'imposta |  | NO | Usufruisco del Credito d'imposta |  | NO
% Credito d'imposta | % | 10% | % Credito d'imposta | % | 10%
0.065
Contributo annuo | € | 0 | Contributo annuo | € | 0
Usufruisco del SUPERbonus |  | NO | Usufruisco dell'ECObonus |  | NO
Totale investimento | € | 0 | Totale investimento | € | 0
|  | 0 |  |  | 0
Contributo annuo | € | 0 | Contributo annuo | € | 0
Contributo totale (5 anni) | € | 0 | Contributo totale (5 anni) | € | 0
Usufruisco dell'incentivo? | SI
NO

## CET Vs Ecobonus (hidden)
Ipotesi di base
|  | Zona climatica |  | -
|  | Unità immobiliari |  | 1
|  |  |  | GHP |  |  | EHP - GAHP
|  | Costo fornitura |  | 0 |  |  | Costo fornitura |  | 0
|  | Opere EXTRA |  | 0 |  |  | Opere EXTRA |  | 0
|  | TOTALE |  | 0 |  |  | TOTALE |  | 0
Dettagli incentivo
|  |  |  | GHP - GAHP |  |  | EHP
|  | Tipologie | Potenza | Ci | Anni |  | Ci | Anni
|  | Aria/Aria | ≤35 kWht | 0.15 | 2 |  | 0.12 | 2
|  |  | >35 kWht | 0.045 | 5 |  | 0.045 | 5
|  | Aria/Acqua | ≤35 kWht | 0.15 | 2 |  | 0.11 | 2
|  |  | >35 kWht | 0.045 | 5 |  | 0.045 | 5
|  | CONTO TERMICO | [12 empty] | ECOBONUS |  | SUPERBONUS
|  | GHP - Modello |  | Quantità | Pth | Pth_TOT | ore | Qusable | GUE | Eren | Eren_TOT | Incentivo annuo |  | Incentivo totale | Quota annua | Totale detrazione | Quota annua | Totale detrazione
1° colonna GHP | GHP | 0 |  | 0 | 0 | 0 | 0 | 0 | 0 | 0 | 0 | 0 | 0 | 0 | 0 | 0 | 0 | 0
2° colonna GHP |  | 0 |  | 0 | 0 |  | 0 | 0 | 0 | 0 |  | 0
3° colonna GHP |  | 0 |  | 0 | 0 |  | 0 | 0 | 0 | 0 |  | 0
|  | CONTO TERMICO | [12 empty] | ECOBONUS |  | SUPERBONUS
|  | GHP - Modello |  | Quantità | Pth | Pth_TOT | ore | Qusable | COP | Eren | Eren_TOT | Incentivo annuo |  | Incentivo totale | Quota annua | Totale detrazione | Quota annua | Totale detrazione
1° colonna GHP | EHP | 0 |  | 0 | 0 | 0 | 0 | 0 | 0 | 0 | 0 | 0 | 0 | 0 | 0 | 0 | 0 | 0
2° colonna GHP |  | 0 |  | 0 | 0 |  | 0 | 0 | 0 | 0 |  | 0
3° colonna GHP |  | 0 |  | 0 | 0 |  | 0 | 0 | 0 | 0 |  | 0
|  | CONTO TERMICO | [12 empty] | ECOBONUS |  | SUPERBONUS
|  | GHP - Modello |  | Quantità | Pth | Pth_TOT | ore | Qusable | GUE | Eren | Eren_TOT | Incentivo annuo |  | Incentivo totale | Quota annua | Totale detrazione | Quota annua | Totale detrazione
1° colonna GHP | GAHP | 0 |  | 0 | 0 | 0 | 0 | 0 | 0 | 0 | 0 | 0 | 0 | 0 | 0 | 0 | 0 | 0
2° colonna GHP |  | 0 |  | 0 | 0 |  | 0 | 0 | 0 | 0 |  | 0
3° colonna GHP |  | 0 |  | 0 | 0 |  | 0 | 0 | 0 | 0 |  | 0
|  | CONTO TERMICO | [12 empty] | ECOBONUS |  | SUPERBONUS
|  | GHP - Modello |  | Quantità | Pth | Pth_TOT | ore | Qusable | GUE | Eren | Eren_TOT | Incentivo annuo |  | Incentivo totale | Quota annua | Totale detrazione | Quota annua | Totale detrazione
1° colonna GHP | GHP | 0 |  | 0 | 0 | 0 | 0 | 0 | 0 | 0 | 0 | 0 | 0 | 0 | 0 | 0 | 0 | 0
2° colonna GHP |  | 0 |  | 0 | 0 |  | 0 | 0 | 0 | 0 |  | 0
3° colonna GHP |  | 0 |  | 0 | 0 |  | 0 | 0 | 0 | 0 |  | 0
Zona Climatica
| - | 0
| A | 600
| B | 850
| C | 1100
| D | 1400
| E | 1700
| F | 1800
Note on O22: Totale incentivo Conto Termico 2.0 (in 2 o 5 anni)
Note on R22: Totale detrazioni ECOBONUS (in 10 anni)
Note on V22: Totale detrazioni SUPERBONUS (in 5 anni)
Note on O29: Totale incentivo Conto Termico 2.0 (in 2 o 5 anni)
Note on R29: Totale detrazioni ECOBONUS (in 10 anni)
Note on V29: Totale detrazioni SUPERBONUS (in 5 anni)
Note on O36: Totale incentivo Conto Termico 2.0 (in 2 o 5 anni)
Note on R36: Totale detrazioni ECOBONUS (in 10 anni)
Note on V36: Totale detrazioni SUPERBONUS (in 5 anni)
Note on O43: Totale incentivo Conto Termico 2.0 (in 2 o 5 anni)
Note on R43: Totale detrazioni ECOBONUS (in 10 anni)
Note on V43: Totale detrazioni SUPERBONUS (in 5 anni)

## 5-Costi di funziona.- pay back
- Costi di funzionamento annui -
Marca |  |  |  |  | AISIN |  |  |  | 0 | IMPIANTO CONCORRENTE
Descrizione |  |  |  |  | 0 | 0 | 0 | TOT. | 0 | 0 | 0 | 0 | TOT.
Quantità | [7 empty] | 0 |  |  |  |  | 0
Tot. canone annuo elettrico |  |  |  |  | 0 | 0 | 0 | 0 |  | 0 | 0 | 0 | 0
[5 empty] | 0 | 0 | 0
Tot. Costi di manutenzione |  |  |  |  | 0 | 0 | 0 | 0 |  | INSERISCI SOTTO | INSERISCI SOTTO | INSERISCI SOTTO | 0
Inserisci manualmente i costi di manutenzione | [12 empty] | 0
Costi consumo elettrico al:
100% del carico |  | 0 | 0
90% del carico |  | 0 | 0
80% del carico |  | 0 | 0
70% del carico |  | 0 | 0
60% del carico |  | 0 | 0
50% del carico |  | 0 | 0
40% del carico |  | 0 | 0
30% del carico |  | 0 | 0
Tot. costi consumo elettrico |  | 0 | 0 |  | 0 |  |  |  |  | 0
Costi consumo gas al:
100% del carico |  | 0 | 0
90% del carico |  | 0 | 0
80% del carico |  | 0 | 0
70% del carico |  | 0 | 0
60% del carico |  | 0 | 0
50% del carico |  | 0 | 0
40% del carico |  | 0 | 0
30% del carico |  | 0 | 0
Tot. costi consumo gas |  | 0 | 0 |  | 0 |  |  |  |  | 0
TOTALE ORE DI FUNZIONAMENTO ANNUE |  | 0
TOT. COSTI FUNZIONAMENTO ANNUO | [7 empty] | 0 |  |  |  |  | 0
PRODUZIONE ANNUA CO2 IN TON. (El.+ Gas) | [7 empty] | 0 |  |  |  |  | 0
- Ammortamento -
Differenza iniziale costo impianto |  | €
Risparmio annuo CO2 |  | Tn
Risparmio annuo CO2 |  | %
Rispettto all'impianto concorrente
Risparmio annuo in € |  | €
%
Tempo di ammortamento |  | Anni
Incentivi GEHP |  | €
Risparmio di energia primaria |  | kWh | [8 empty] | Software sviluppato da
0
Risparmio annuo CO2 |  | Ton.
Produzione annua acqua calda sanitaria (estiva) |  | Lt | [8 empty] | Versione 2.00.C EN
Recupero annuo totale kWh termici |  | kWht | [8 empty] | Version 03 IT
Risparmio annuo in € con kit recupero calore motore |  | € | [8 empty] | 2019-10-22
%
Tempo di ammortamento con kit recupero calore motore |  | Anni
Incentivi GEHP |  | €
Risparmio di energia primaria |  | kWh
| concorrente |  | GHP |  |  | ore |  | concorrente |  | GHP |  |  | rendimento di centrale | pci |  | concorrente |  | GHP
| kWh | m3 | kWh | m3 |  | h |  | kWh | m3 | kWh | m3
cooling | 0 | 0 | 0 | 0 |  | 0 |  | 0 | 0 | 0 | 0 |  | 0.4 | 9.45 |  | 0 | 0 | 0 | 0
heating | 0 | 0 | 0 | 0 |  | 0 |  | 0 | 0 | 0 | 0 |  |  |  |  | 0 | 0 | 0 | 0
[17 empty] | 0 |  | 0
[15 empty] | RISPARMIO ENERGIA PRIMARIA |  |  |  | 0

## 6-Società gestione calore (hidden)
DATI SOLO PER SOCIETA' GESTIONE CALORE
|  |  | AISIN | IMPIANTO CONCORRENTE
DATI DI FUNZIONAMENTO | Differenza costo impianto | €
| Ore di funzionamento annuo | h | 0
| Giorni di funzionamento annuo | gg | 0
| Costo totale funzionamento annuo | € | 0 | 0
| Costo totale funzionamento giornaliero | € | #DIV/0! | #DIV/0!
| Costo totale funzionamento orario | € | #DIV/0! | #DIV/0!
SENZA W-KIT | Risparmio annuo CO2 | Ton.
| Risparmio annuo in € | €
%
| Risparmio giornaliero in € | € | #VALUE!
| Risparmio orario in € | € | #VALUE!
| Tempo di ammortamento | Anni
CON W-KIT | Risparmio annuo CO2 | Ton.
| Risparmio annuo in € | €
%
| Risparmio giornaliero in € | € | #VALUE!
| Risparmio orario in € | € | #VALUE!
| Tempo di ammortamento | Anni
IMPIANTO GPL | Prezzo GPL - cent€/kg | €
| Costo GPL - cent€/kg | €
| Consumo totale annuo GPL | kg
| Surplus consumo GPL annuo | kg
€
| Costo impianto | €
| Tempo di ammortamento - impianto | Anni
LNG INSTALLATION | LNG PRICE - cent€/kg | €
| LNG cost - cent€/kg | €
| TOTAL yearly consumption of LNG | kg
| Installation Cost | €
| INSTALLATION's PAY BACK | Years
Note on B6: xp: ore di funzionamento annuo
Note on B8: xp: giorni di funzionamento annuo
Note on B55: xp: costo del kg di GPL
Note on B57: xp: costo del kg di GPL
Note on B61: xp: costo dell'impianto di GPL
Note on B63: xp: tempo di ammortamento dell'impianto di GPL

## 6 - Riepilogo (hidden)
- Riepilogo -
Ore funzionamento estate | ore |  |  |  | 0
Ore funzionamento inverno | ore |  |  |  | 0
Costo elettricità medio (F1-F2) | cent € / kWh |  |  |  | 0
Costo gas | cent € / m3 |  |  |  | 0
Costo per aumento contatore | € |  |  |  | 0
Costo per cabina elettrica | € |  |  |  | 0
Tipologia Impianto |  |  |  |  | ESPANSIONE DIRETTA
Tipologia unità esterne
Quantità unità esterne |  |  |  |  | 0
Assorbimento elettrico max |  | 0 | 0 | 0 | 0
RAFFRESCAMENTO
Capacità frigorifera totale a 35°C | kW |  |  |  | 0
Recupero estivo ACS | kWh | #VALUE! | #VALUE! | #VALUE! | #VALUE!
| lt/h | #VALUE! | #VALUE! | #VALUE! | #VALUE!
Consumo gas periodo in raffrescamento | m3/h | 0 | 0 | 0 | 0
Costo pe consumo gas periodo in raffrescamento | € | 0 | 0 | 0 | 0
Consumo elettrico periodo in raffrescamento | kWh | 0 | 0 | 0 | 0
Costo per consumo elettricità periodo in raffrescamento | € | 0 | 0 | 0 | 0
TOTALE COSTI IN RAFFRESCAMENTO | € | 0 | 0 | 0 | 0
RISCALDAMENTO
Capacità termica totale a 7°C | kW |  |  |  | 0
Capacità termica totale a - 5°C | kW |  |  |  | 0
Consumo gas periodo in riscaldamento | m3/h | 0 | 0 | 0 | 0
Costo per consumo gas periodo in riscaldamento | € | 0 | 0 | 0 | 0
Consumo elettrico periodo in riscaldamento | kWh | 0 | 0 | 0 | 0
Costo per consumo elettrico periodo in riscaldamento | € | 0 | 0 | 0 | 0
TOTALE COSTI IN RISCALDAMENTO | € | 0 | 0 | 0 | 0
ANALISI ANNUA
Totale consumo gas annuo | m3/h | 0 | 0 | 0 | 0
Totale costi per consumo gas annuo | € | 0 | 0 | 0 | 0
Totale consumo elettrico annuo | kWh | 0 | 0 | 0 | 0
Totale costi consumo elettrico annuo | € | 0 | 0 | 0 | 0

## Business Plan (hidden)
SCELTA DI FINANZIAMENTO
1 - Acquisto diretto
2 - Leasing finanziario 5 anni
3 - Leasing finanziario 7 anni
Seleziona finanziamento | 1
Rata leasing 5 anni | 0 | 0 | 0 | 0 | 0 | 0 |  |  | AGGIORNARE PIANO LEASING 5 ANNI !
Debito residuo | -1000 | -1047.5922 | -1097.5087 | -1149.8037 | -1204.7438 | 1257
Rata leasing 7 anni | 0 | 0 | 0 | 0 | 0 | 0 | 0 | 0 | AGGIORNARE PIANO LEASING 7 ANNI !
Debito residuo | -1000 | -1047.5922 | -1097.5087 | -1149.8037 | -1204.7438 | -1262.1484 | -1322.2883 | 1380
Anno | 0 | 1 | 2 | 3 | 4 | 5 | 6 | 7 | 8 | 9 | 10
Project financing | 0
Fabbisogno finanziario totale | 0
da capitale proprio | 0
da finanziamento | 0
Restituzione rata finanziamento | 0 | 0 | 0 | 0 | 0 | 0 | 0 | 0
Debito residuo | 0 | 0 | 0 | 0 | 0 | 0 | 0 | 0
restituzione quota interessi | 0 | 0 | 0 | 0 | 0 | 0 | 0 | 0
restituzione quota capitale | 0 | 0 | 0 | 0 | 0 | 0 | 0 | 0
Aumento contatore elettrico | 0
Acquisto Cabina di trasformazione | 0
Investimenti evitati | 0
Consumo elettricità |  | 0 | 0 | 0 | 0 | 0 | 0 | 0 | 0 | 0 | 0
Consumo combustibile |  | 0 | 0 | 0 | 0 | 0 | 0 | 0 | 0 | 0 | 0
Costo fisso canone annuo contatore |  | 0 | 0 | 0 | 0 | 0 | 0 | 0 | 0 | 0 | 0
Canone di manutenzione |  | 0 | 0 | 0 | 0 | 0 | 0 | 0 | 0 | 0 | 0
Costi operativi |  | 0 | 0 | 0 | 0 | 0 | 0 | 0 | 0 | 0 | 0
Energia elettrica non acquistata da utility |  | 0 | 0 | 0 | 0 | 0 | 0 | 0 | 0 | 0 | 0
Energia termica non acquistata per caldaia |  | 0 | 0 | 0 | 0 | 0 | 0 | 0 | 0 | 0 | 0
Energia termica non acquistata per ACS |  | 0 | 0 | 0 | 0 | 0 | 0 | 0 | 0 | 0 | 0
Costo fisso canone annuo contatore evitato |  | 0 | 0 | 0 | 0 | 0 | 0 | 0 | 0 | 0 | 0
Canone di manutenzione impianto concorrente |  | 0 | 0 | 0 | 0 | 0 | 0 | 0 | 0 | 0 | 0
RICAVI |  | 0 | 0 | 0 | 0 | 0 | 0 | 0 | 0 | 0 | 0
RISPARMIO |  | 0 | 0 | 0 | 0 | 0 | 0 | 0 | 0 | 0 | 0
Durata ammortamento | 5
Rata leasing |  | 0 | 0 | 0 | 0 | 0 | 0 | 0 | 0 | 0 | 0
Ammortamento differenza costo con AISIN |  | 0 | 0 | 0 | 0 | 0 | 0 | 0 | 0 | 0 | 0
Ammortamento UPS evitato |  | 0 | 0 | 0 | 0 | 0 | 0 | 0 | 0 | 0 | 0
EBIT |  | 0 | 0 | 0 | 0 | 0 | 0 | 0 | 0 | 0 | 0
Interessi |  | 0 | 0 | 0 | 0 | 0 | 0 | 0 | 0 | 0 | 0
Imponibile fiscale |  | 0 | 0 | 0 | 0 | 0 | 0 | 0 | 0 | 0 | 0
Tax rate % | 32%
Imposte / (minori imposte) |  | 0 | 0 | 0 | 0 | 0 | 0 | 0 | 0 | 0 | 0
CASH FLOW DOPO LE IMPOSTE | 0 | 0 | 0 | 0 | 0 | 0 | 0 | 0 | 0 | 0 | 0
Tasso di attualizzazione | 4.842%
Cash flow attualizzato | 0 | 0 | 0 | 0 | 0 | 0 | 0 | 0 | 0 | 0 | 0
Cash flow attualizzato e cumulato | 0 | 0 | 0 | 0 | 0 | 0 | 0 | 0 | 0 | 0 | 0
PAY BACK SEMPLICE (Anni) | 0
TIR (10 Anni) | #NUM!
Costo complessivo investimento | 0
Produzione frigorifera annua (Kw/f/h) | 0
Anni di funzionamento impianto | #DIV/0!
Produzione frigorifera a tutta vita (Kw/f/h) | #DIV/0!
Costo AISIN per Kwh frigorifero prodotto (€) | #DIV/0!
Ore anno di funzionamento | 0
Costo orario manutenzione (€) | 0.15
Costo manutenzione per Kwh prodotto (€) | #DIV/0!
Anno | 0 | 1 | 2 | 3 | 4 | 5 | 6 | 7 | 8 | 9 | 10
Calcolo del Payback Semplice | 0 | 0 | 0 | 0 | 0 | 0 | 0 | 0 | 0 | 0 | 0
| 0 | 0 | 0 | 0 | 0 | 0 | 0 | 0 | 0 | 0 | 0
|  | 0 | 0 | 0 | 0 | 0 | 0 | 0 | 0 | 0 | 0
| 0 | 0 | 0 | 0 | 0 | 0 | 0 | 0 | 0 | 0 | 0
Business Plan

## Lea. fin. 5 Y (hidden)
Simulazione Leasing Finanziario 5 Anni
Importo | 0 |  | Spese pratica | 1000
Canone anticipato | 0 |  | Importo finanziato | -1000
Rata mensile | 0 |  | Riscatto % | 1% |  | Costo annuo | 0
Data iniziale | 2009-01-01 |  | Riscatto | 0
Dilazione fornitore (gg) |  |  | Metodo di calcolo | 365
PIANO DI AMMORTAMENTO | [7 empty] | RICERCA OBIETTIVO: | 1
[8 empty] | CELLA VALORE (GOAL) | E6
| Finito |  | Euribor 3M |  |  |  |  | CELLA VARIA | B5
Tasso annuo: | 4.6% |  | Base: | 2.8% | Spread: | 1.8% |  | CELLA CALCOLO | G73
| Data pagam. | Giorni | Rata | Q. interessi | Q. capitale | Debito residuo
1 | 2009-02-01 | 31 | 0 | -3.9068 | 3.9068 | -1003.9068
2 | 2009-03-01 | 28 | 0 | -3.5918 | 3.5918 | -1007.4986
3 | 2009-04-01 | 31 | 0 | -3.9908 | 3.9908 | -1011.4894
4 | 2009-05-01 | 30 | 0 | -3.8774 | 3.8774 | -1015.3668
5 | 2009-06-01 | 31 | 0 | -4.022 | 4.022 | -1019.3888
6 | 2009-07-01 | 30 | 0 | -3.9077 | 3.9077 | -1023.2964
7 | 2009-08-01 | 31 | 0 | -4.0534 | 4.0534 | -1027.3498
8 | 2009-09-01 | 31 | 0 | -4.0694 | 4.0694 | -1031.4193
9 | 2009-10-01 | 30 | 0 | -3.9538 | 3.9538 | -1035.373
10 | 2009-11-01 | 31 | 0 | -4.1012 | 4.1012 | -1039.4743
11 | 2009-12-01 | 30 | 0 | -3.9847 | 3.9847 | -1043.4589
12 | 2010-01-01 | 31 | 0 | -4.1333 | 4.1333 | -1047.5922
13 | 2010-02-01 | 31 | 0 | -4.1496 | 4.1496 | -1051.7418
14 | 2010-03-01 | 28 | 0 | -3.7629 | 3.7629 | -1055.5047
15 | 2010-04-01 | 31 | 0 | -4.181 | 4.181 | -1059.6857
16 | 2010-05-01 | 30 | 0 | -4.0621 | 4.0621 | -1063.7478
17 | 2010-06-01 | 31 | 0 | -4.2136 | 4.2136 | -1067.9614
18 | 2010-07-01 | 30 | 0 | -4.0939 | 4.0939 | -1072.0553
19 | 2010-08-01 | 31 | 0 | -4.2465 | 4.2465 | -1076.3018
20 | 2010-09-01 | 31 | 0 | -4.2634 | 4.2634 | -1080.5652
21 | 2010-10-01 | 30 | 0 | -4.1422 | 4.1422 | -1084.7073
22 | 2010-11-01 | 31 | 0 | -4.2966 | 4.2966 | -1089.004
23 | 2010-12-01 | 30 | 0 | -4.1745 | 4.1745 | -1093.1785
24 | 2011-01-01 | 31 | 0 | -4.3302 | 4.3302 | -1097.5087
25 | 2011-02-01 | 31 | 0 | -4.3474 | 4.3474 | -1101.856
26 | 2011-03-01 | 28 | 0 | -3.9422 | 3.9422 | -1105.7982
27 | 2011-04-01 | 31 | 0 | -4.3802 | 4.3802 | -1110.1784
28 | 2011-05-01 | 30 | 0 | -4.2557 | 4.2557 | -1114.4341
29 | 2011-06-01 | 31 | 0 | -4.4144 | 4.4144 | -1118.8485
30 | 2011-07-01 | 30 | 0 | -4.2889 | 4.2889 | -1123.1374
31 | 2011-08-01 | 31 | 0 | -4.4489 | 4.4489 | -1127.5863
32 | 2011-09-01 | 31 | 0 | -4.4665 | 4.4665 | -1132.0528
33 | 2011-10-01 | 30 | 0 | -4.3395 | 4.3395 | -1136.3923
34 | 2011-11-01 | 31 | 0 | -4.5014 | 4.5014 | -1140.8937
35 | 2011-12-01 | 30 | 0 | -4.3734 | 4.3734 | -1145.2671
36 | 2012-01-01 | 31 | 0 | -4.5365 | 4.5365 | -1149.8037
37 | 2012-02-01 | 31 | 0 | -4.5545 | 4.5545 | -1154.3582
38 | 2012-03-01 | 29 | 0 | -4.2775 | 4.2775 | -1158.6357
39 | 2012-04-01 | 31 | 0 | -4.5895 | 4.5895 | -1163.2252
40 | 2012-05-01 | 30 | 0 | -4.459 | 4.459 | -1167.6842
41 | 2012-06-01 | 31 | 0 | -4.6253 | 4.6253 | -1172.3095
42 | 2012-07-01 | 30 | 0 | -4.4939 | 4.4939 | -1176.8034
43 | 2012-08-01 | 31 | 0 | -4.6614 | 4.6614 | -1181.4649
44 | 2012-09-01 | 31 | 0 | -4.6799 | 4.6799 | -1186.1448
45 | 2012-10-01 | 30 | 0 | -4.5469 | 4.5469 | -1190.6917
46 | 2012-11-01 | 31 | 0 | -4.7165 | 4.7165 | -1195.4081
47 | 2012-12-01 | 30 | 0 | -4.5824 | 4.5824 | -1199.9905
48 | 2013-01-01 | 31 | 0 | -4.7533 | 4.7533 | -1204.7438
49 | 2013-02-01 | 31 | 0 | -4.7721 | 4.7721 | -1209.5159
50 | 2013-03-01 | 28 | 0 | -4.3274 | 4.3274 | -1213.8433
51 | 2013-04-01 | 31 | 0 | -4.8082 | 4.8082 | -1218.6515
52 | 2013-05-01 | 30 | 0 | -4.6715 | 4.6715 | -1223.323
53 | 2013-06-01 | 31 | 0 | -4.8457 | 4.8457 | -1228.1687
54 | 2013-07-01 | 30 | 0 | -4.708 | 4.708 | -1232.8767
55 | 2013-08-01 | 31 | 0 | -4.8836 | 4.8836 | -1237.7602
56 | 2013-09-01 | 31 | 0 | -4.9029 | 4.9029 | -1242.6631
57 | 2013-10-01 | 30 | 0 | -4.7635 | 4.7635 | -1247.4267
58 | 2013-11-01 | 31 | 0 | -4.9412 | 4.9412 | -1252.3679
59 | 2013-12-01 | 30 | 0 | -4.8007 | 4.8007 | -1257.1686
Riscatto | 2014-01-01 |  | 0 |  | 0 | 1257

## Lea. fin. 7 Y (hidden)
Simulazione Leasing Finanziario 7 Anni
Importo | 0 |  | Spese pratica | 1000
Canone anticipato | 0 |  | Importo finanziato | -1000
Rata mensile | 0 |  | Riscatto % |  |  | Costo annuo | 0
Data iniziale | 2009-01-01 |  | Riscatto | 0
Dilazione fornitore |  | gg | Metodo di calcolo | 365
PIANO DI AMMORTAMENTO
[8 empty] | RICERCA OBIETTIVO: | 1
| Finito |  | Euribor 3M |  |  |  |  | CELLA VALORE (GOAL) | E6
Tasso annuo: | 4.6% |  | Base: | 2.8% | Spread: | 1.8% |  | CELLA VARIA | B5
[8 empty] | CELLA CALCOLO | G97
| Data pagam. | Giorni | Rata | Q. interessi | Q. capitale | Debito residuo
1 | 2009-02-01 | 31 | 0 | -3.9068 | 3.9068 | -1003.9068
2 | 2009-03-01 | 28 | 0 | -3.5918 | 3.5918 | -1007.4986
3 | 2009-04-01 | 31 | 0 | -3.9908 | 3.9908 | -1011.4894
4 | 2009-05-01 | 30 | 0 | -3.8774 | 3.8774 | -1015.3668
5 | 2009-06-01 | 31 | 0 | -4.022 | 4.022 | -1019.3888
6 | 2009-07-01 | 30 | 0 | -3.9077 | 3.9077 | -1023.2964
7 | 2009-08-01 | 31 | 0 | -4.0534 | 4.0534 | -1027.3498
8 | 2009-09-01 | 31 | 0 | -4.0694 | 4.0694 | -1031.4193
9 | 2009-10-01 | 30 | 0 | -3.9538 | 3.9538 | -1035.373
10 | 2009-11-01 | 31 | 0 | -4.1012 | 4.1012 | -1039.4743
11 | 2009-12-01 | 30 | 0 | -3.9847 | 3.9847 | -1043.4589
12 | 2010-01-01 | 31 | 0 | -4.1333 | 4.1333 | -1047.5922
13 | 2010-02-01 | 31 | 0 | -4.1496 | 4.1496 | -1051.7418
14 | 2010-03-01 | 28 | 0 | -3.7629 | 3.7629 | -1055.5047
15 | 2010-04-01 | 31 | 0 | -4.181 | 4.181 | -1059.6857
16 | 2010-05-01 | 30 | 0 | -4.0621 | 4.0621 | -1063.7478
17 | 2010-06-01 | 31 | 0 | -4.2136 | 4.2136 | -1067.9614
18 | 2010-07-01 | 30 | 0 | -4.0939 | 4.0939 | -1072.0553
19 | 2010-08-01 | 31 | 0 | -4.2465 | 4.2465 | -1076.3018
20 | 2010-09-01 | 31 | 0 | -4.2634 | 4.2634 | -1080.5652
21 | 2010-10-01 | 30 | 0 | -4.1422 | 4.1422 | -1084.7073
22 | 2010-11-01 | 31 | 0 | -4.2966 | 4.2966 | -1089.004
23 | 2010-12-01 | 30 | 0 | -4.1745 | 4.1745 | -1093.1785
24 | 2011-01-01 | 31 | 0 | -4.3302 | 4.3302 | -1097.5087
25 | 2011-02-01 | 31 | 0 | -4.3474 | 4.3474 | -1101.856
26 | 2011-03-01 | 28 | 0 | -3.9422 | 3.9422 | -1105.7982
27 | 2011-04-01 | 31 | 0 | -4.3802 | 4.3802 | -1110.1784
28 | 2011-05-01 | 30 | 0 | -4.2557 | 4.2557 | -1114.4341
29 | 2011-06-01 | 31 | 0 | -4.4144 | 4.4144 | -1118.8485
30 | 2011-07-01 | 30 | 0 | -4.2889 | 4.2889 | -1123.1374
31 | 2011-08-01 | 31 | 0 | -4.4489 | 4.4489 | -1127.5863
32 | 2011-09-01 | 31 | 0 | -4.4665 | 4.4665 | -1132.0528
33 | 2011-10-01 | 30 | 0 | -4.3395 | 4.3395 | -1136.3923
34 | 2011-11-01 | 31 | 0 | -4.5014 | 4.5014 | -1140.8937
35 | 2011-12-01 | 30 | 0 | -4.3734 | 4.3734 | -1145.2671
36 | 2012-01-01 | 31 | 0 | -4.5365 | 4.5365 | -1149.8037
37 | 2012-02-01 | 31 | 0 | -4.5545 | 4.5545 | -1154.3582
38 | 2012-03-01 | 29 | 0 | -4.2775 | 4.2775 | -1158.6357
39 | 2012-04-01 | 31 | 0 | -4.5895 | 4.5895 | -1163.2252
40 | 2012-05-01 | 30 | 0 | -4.459 | 4.459 | -1167.6842
41 | 2012-06-01 | 31 | 0 | -4.6253 | 4.6253 | -1172.3095
42 | 2012-07-01 | 30 | 0 | -4.4939 | 4.4939 | -1176.8034
43 | 2012-08-01 | 31 | 0 | -4.6614 | 4.6614 | -1181.4649
44 | 2012-09-01 | 31 | 0 | -4.6799 | 4.6799 | -1186.1448
45 | 2012-10-01 | 30 | 0 | -4.5469 | 4.5469 | -1190.6917
46 | 2012-11-01 | 31 | 0 | -4.7165 | 4.7165 | -1195.4081
47 | 2012-12-01 | 30 | 0 | -4.5824 | 4.5824 | -1199.9905
48 | 2013-01-01 | 31 | 0 | -4.7533 | 4.7533 | -1204.7438
49 | 2013-02-01 | 31 | 0 | -4.7721 | 4.7721 | -1209.5159
50 | 2013-03-01 | 28 | 0 | -4.3274 | 4.3274 | -1213.8433
51 | 2013-04-01 | 31 | 0 | -4.8082 | 4.8082 | -1218.6515
52 | 2013-05-01 | 30 | 0 | -4.6715 | 4.6715 | -1223.323
53 | 2013-06-01 | 31 | 0 | -4.8457 | 4.8457 | -1228.1687
54 | 2013-07-01 | 30 | 0 | -4.708 | 4.708 | -1232.8767
55 | 2013-08-01 | 31 | 0 | -4.8836 | 4.8836 | -1237.7602
56 | 2013-09-01 | 31 | 0 | -4.9029 | 4.9029 | -1242.6631
57 | 2013-10-01 | 30 | 0 | -4.7635 | 4.7635 | -1247.4267
58 | 2013-11-01 | 31 | 0 | -4.9412 | 4.9412 | -1252.3679
59 | 2013-12-01 | 30 | 0 | -4.8007 | 4.8007 | -1257.1686
60 | 2014-01-01 | 31 | 0 | -4.9798 | 4.9798 | -1262.1484
61 | 2014-02-01 | 31 | 0 | -4.9995 | 4.9995 | -1267.1479
62 | 2014-03-01 | 28 | 0 | -4.5336 | 4.5336 | -1271.6815
63 | 2014-04-01 | 31 | 0 | -5.0373 | 5.0373 | -1276.7188
64 | 2014-05-01 | 30 | 0 | -4.8941 | 4.8941 | -1281.6129
65 | 2014-06-01 | 31 | 0 | -5.0766 | 5.0766 | -1286.6895
66 | 2014-07-01 | 30 | 0 | -4.9323 | 4.9323 | -1291.6218
67 | 2014-08-01 | 31 | 0 | -5.1163 | 5.1163 | -1296.738
68 | 2014-09-01 | 31 | 0 | -5.1365 | 5.1365 | -1301.8746
69 | 2014-10-01 | 30 | 0 | -4.9905 | 4.9905 | -1306.8651
70 | 2014-11-01 | 31 | 0 | -5.1766 | 5.1766 | -1312.0417
71 | 2014-12-01 | 30 | 0 | -5.0295 | 5.0295 | -1317.0712
72 | 2015-01-01 | 31 | 0 | -5.2171 | 5.2171 | -1322.2883
73 | 2015-02-01 | 31 | 0 | -5.2377 | 5.2377 | -1327.526
74 | 2015-03-01 | 28 | 0 | -4.7496 | 4.7496 | -1332.2756
75 | 2015-04-01 | 31 | 0 | -5.2773 | 5.2773 | -1337.5529
76 | 2015-05-01 | 30 | 0 | -5.1273 | 5.1273 | -1342.6802
77 | 2015-06-01 | 31 | 0 | -5.3185 | 5.3185 | -1347.9987
78 | 2015-07-01 | 30 | 0 | -5.1673 | 5.1673 | -1353.166
79 | 2015-08-01 | 31 | 0 | -5.36 | 5.36 | -1358.526
80 | 2015-09-01 | 31 | 0 | -5.3813 | 5.3813 | -1363.9073
81 | 2015-10-01 | 30 | 0 | -5.2283 | 5.2283 | -1369.1356
82 | 2015-11-01 | 31 | 0 | -5.4233 | 5.4233 | -1374.5589
83 | 2015-12-01 | 30 | 0 | -5.2691 | 5.2691 | -1379.8281
Riscatto | 2014-01-01 |  | 0 |  | 0 | 1380

## WACC (hidden)
Ki = costo del capitale di debito | 4.5%
t = aliquota d'imposta | 27.5%
Incidenza % debito | 66.66%
Ke = costo del capitale proprio | 8%
Incidenza % mezzi propri | 33.34%
WACC | 4.842%

## ANALISI FINALE (hidden)
SCELTE PROGETTUALI
POTENZA TERMICA DI PROGETTO |  |  |  | 0 |  |  | kWt
POTENZA FRIGORIFERA DI PROGETTO |  |  |  | 0 |  |  | kWf
IMPIANTO CONCORRENTE |  |  | IMPIANTO GHP AISIN | [5 empty] | ALTRE SOLUZIONI
TECNOLOGIA | ESPANSIONE DIRETTA |  | TECNOLOGIA | GHP |  | RISPETTO ALLA SOLUZIONE ATTUALE |  |  | TECNOLOGIE
CONSUMI |  |  | CONSUMI | [5 empty] | 1
GAS NATURALE | 0 | m3 | GAS NATURALE | 0 | m3 | 0 | m3 | NUOVO CONSUMO | 2
ENERGIA ELETTRICA | 0 | kWhe | ENERGIA ELETTRICA | 0 | kWhe | 0 | kWhe | NUOVO CONSUMO | 3
CONSUMI CON PRODUZIONE ACS |  |  | CONSUMI CON W-KIT | [5 empty] | 4
GAS NATURALE | #VALUE! | m3 | GAS NATURALE | 0 | m3 | #VALUE! | m3 | #VALUE! | 5
ENERGIA ELETTRICA | 0 | kWhe | ENERGIA ELETTRICA | 0 | kWhe | 0 | kWhe | NUOVO CONSUMO | 6
NOTE |  |  | NOTE | [5 empty] | 7
8
9
10
11
Si ricorda che i dati sopra specificati sono da considerarsi indicativi in quanto:
- dipendono da precise ipotesi inziali, di natura energetico/economica;
- dipendono dal programma di lavoro delle macchine indicato nel foglio "1-Ore di funzionamento".

## PRINT
Dati proprietario
Nome e cognome
Ragione Sociale
Indirizzo
Comune
Provincia
CAP
Telefono
Mail
Dati di riferimento
Costo unità combustibile | 0 | cent € / m3
Costo energia elettrica | 0 | cent € / kWh
Potenza di progetto invernale | 0 | kW
Temperatura di progetto invernale | 0 | °C
Potenza di progetto estiva | 0 | kW
Temperatura di progetto estiva | 0 | °C
Soluzione AISIN TOYOTA |  |  |  |  | Soluzione alternativa
Modello | 0 | 0 | 0 |  | Modello | 0 | 0 | 0
Quantità |  |  |  |  | Quantità
Bilancio energetico |  |  |  |  | Bilancio energetico
Ore di funzionamento estive | 0 |  |  | ore | Ore di funzionamento estive | 0 |  |  | ore
Ore di funzionamento invernali | 0 |  |  | ore | Ore di funzionamento invernali | 0 |  |  | ore
Ore di funzionamento totali | 0 |  |  | ore | Ore di funzionamento totali | 0 |  |  | ore
Acqua calda gratuita da recupero calore del motore |  |  |  | kWh
| #VALUE! |  |  | l/anno
Costi operativi |  |  |  |  | Costi operativi
Energia Elettrica | 0 |  |  |  | Energia Elettrica | 0
Combustibile | 0 |  |  | € | Combustibile | 0 |  |  | €
Manutenzione | 0 |  |  | € | Manutenzione | 0 |  |  | €
Canone elettrico | 0 |  |  | € | Canone elettrico | 0 |  |  | €
Totali | 0 |  |  | € | Totali | 0 |  |  | €
La garanzia della soluzione AISIN TOYOTA rispetto alla soluzione alternativa
Vantaggi economici |  |  |  | €
Pay Back investimento |  |  |  | anni
Riduzione emissioni CO2 |  |  |  | Tonn
Riduzione consumi En. Primaria |  |  |  | kWh
Totale incentivi economici GEHP |  |  |  | €
La pompa di calore a motore endotermico AISIN TOYOTA: scegli oggi un futuro migliore
Le pompe di calore AISIN sono un’ottima soluzione per gli interventi di nuova costruzione e/o riqualificazione energetica. Accedono ai principali meccanismi di sostegno attivi in Italia come ECOBonus 65%, SuperBonus 110% e Conto Energia Termico.
Energia pulita e rinnovabile, rispetto per la natura, sostenibilità ed anche tecnologia all’avanguardia, alte performances annuali e design naturale sono le caratteristiche principali dei prodotti AISIN.
Ideali per i settori residenziale, terziario, commerciale e delle PMI , garantiscono una riduzione sia della potenza elettrica impegnata che dei consumi energetici, assicurando una netta riduzione dei costi energetici operativi. L’utilizzo di una fonte di energia primaria pulita e/o rinnovabile, permette sfruttare l’infrastruttura esistente, capillare ed efficiente del gas naturale, riducendo la necessità della realizzazione di un cabina elettrica in prossimità del consumatore.